## Examens accrédités et ajouts
| Type | Réf. Modèle | Réf. Documentaire | Version | Appliqué(e) le
| 06- Liste (2 signatures) | 14 | 15081 | 46 | 19 déc. 2025
Pôle Biologie Clinique
Pôle Biologie Pathologie Physiologie : liste des examens accrédités et demandés à l'accréditation
Description de la dernière évolution :
changement PT01 et AI01
|  | Rédaction |  | Approbation
Nom(s) et fonction(s) |  | Laure IGOUT (Gedi : Rédacteur - CHU\Pôles - Directions\Pôles Médicaux\Biologie Clinique) |  | Adeline WAETERLOOS BARON (Gedi : Approbateur - CHU\Pôles - Directions\Pôles Médicaux\Biologie Clinique)
Date |  | 19 déc. 2025 17:20:41 |  | 19 déc. 2025 17:21:32
Pôle B2P CHU de Rouen N° accréditation 8-3081 |  |  | Liste détaillée des examens accrédités
Lieu de réalisation des opérations techniques (site) | Service | Domaine | Sous-Famille | Examen / analyse | Nature de l'échantillon biologique (sang et dérivés, urine, selles, …) | Principe de la méthode (préciser l'identification de l'équipement si méthode automatisée et le nombre ou préciser méthode manuelle, ainsi que la technique mise en oeuvre) |  |  |  |  | Référence de la méthode (référence du document et version) | Remarque *(ajout, changement automate, changement de méthode, changement de réactif,…) | Lignes de portée | Portée A/B | Nombre actes réalisés en 2024
HOPITAL CHARLES NICOLLE CHU ROUEN | Biochimie Générale | Biologie Médicale | Biochimie générale et spécialisée (BIOCHBM) | Créatine kinase | Sang | Cinétique enzymatique standardisée IFCC | Quantitatif | Automatisée | 1 | Cobas Pro Roche | 10608 v4 | Changement automate: mise en production le 25/9/24 | BM BB01 | A | 23516 | BM BB01 _ A _ Cinétique enzymatique standardisée IFCC _ Quantitatif _ Automatisée _ 1 _ Cobas Pro Roche
HOPITAL CHARLES NICOLLE CHU ROUEN | Biochimie Générale | Biologie Médicale | Biochimie générale et spécialisée (BIOCHBM) | Potassium | Sang | Potentiométrie indirecte | Quantitatif | Automatisée | 3 | Cobas Pro Roche | 10674 v6 | Changement automate: mise en production le 25/9/24 et 16/12/2024 | BM BB01 | A | 321279 | BM BB01 _ A _ Potentiométrie indirecte _ Quantitatif _ Automatisée _ 3 _ Cobas Pro Roche
HOPITAL CHARLES NICOLLE CHU ROUEN | Biochimie Générale | Biologie Médicale | Biochimie générale et spécialisée (BIOCHBM) | Troponine T | Sang | Electrochimiluminescence | Quantitatif | Automatisée | 3 | Cobas Pro Roche | 10673 v6 | Changement automate: mise en production le 25/9/24 et 16/12/2024 | BM BB01 | A | 46706 | BM BB01 _ A _ Electrochimiluminescence _ Quantitatif _ Automatisée _ 3 _ Cobas Pro Roche
HOPITAL CHARLES NICOLLE CHU ROUEN | Biochimie Générale | Biologie Médicale | Biochimie générale et spécialisée (BIOCHBM) | Phosphatases alcalines | Sang | Colorimétrie enzymatique | Quantitatif | Automatisée | 3 | Cobas Pro Roche | 14978 v004 | Changement automate: mise en production le 25/9/24 et 16/12/2024 | BM BB01 | A | 148556 | BM BB01 _ A _ Colorimétrie enzymatique _ Quantitatif _ Automatisée _ 3 _ Cobas Pro Roche
HOPITAL CHARLES NICOLLE CHU ROUEN | Biochimie Générale | Biologie Médicale | Biochimie générale et spécialisée (BIOCHBM) | Magnésium | Sang | Colorimétrie | Quantitatif | Automatisée | 2 | Cobas Pro Roche | 15040 v005 | Changement automate: mise en production le 25/9/24 et 16/12/2024 | BM BB01 | A | 58673 | BM BB01 _ A _ Colorimétrie _ Quantitatif _ Automatisée _ 2 _ Cobas Pro Roche
HOPITAL CHARLES NICOLLE CHU ROUEN | Biochimie Générale | Biologie Médicale | Biochimie générale et spécialisée (BIOCHBM) | Chlore | Sang | Potentiométrie indirecte | Quantitatif | Automatisée | 3 | Cobas Pro Roche | 15038 v006 | Changement automate: mise en production le 25/9/24 et 16/12/2024 | BM BB01 | A | 319850 | BM BB01 _ A _ Potentiométrie indirecte _ Quantitatif _ Automatisée _ 3 _ Cobas Pro Roche
HOPITAL CHARLES NICOLLE CHU ROUEN | Biochimie Générale | Biologie Médicale | Biochimie générale et spécialisée (BIOCHBM) | Lipase | Sang | Colorimétrie enzymatique | Quantitatif | Automatisée | 2 | Cobas Pro Roche | 15039 v008 | Changement automate: mise en production le 25/9/24 et 16/12/2024 | BM BB01 | A | 15402 | BM BB01 _ A _ Colorimétrie enzymatique _ Quantitatif _ Automatisée _ 2 _ Cobas Pro Roche
HOPITAL CHARLES NICOLLE CHU ROUEN | Biochimie Générale | Biologie Médicale | Biochimie générale et spécialisée (BIOCHBM) | Calcium | Sang | Colorimétrie | Quantitatif | Automatisée | 3 | Cobas Pro Roche | 15026 v005 | Changement automate: mise en production le 25/9/24 et 16/12/2024 | BM BB01 | A | 112841 | BM BB01 _ A _ Colorimétrie _ Quantitatif _ Automatisée _ 3 _ Cobas Pro Roche
HOPITAL CHARLES NICOLLE CHU ROUEN | Biochimie Générale | Biologie Médicale | Biochimie générale et spécialisée (BIOCHBM) | Urée | Sang | Méthode enzymatique (Uréase) | Quantitatif | Automatisée | 3 | Cobas Pro Roche | 15075 v006 | Changement automate: mise en production le 25/9/24 et 16/12/2024 | BM BB01 | A | 313299 | BM BB01 _ A _ Méthode enzymatique (Uréase) _ Quantitatif _ Automatisée _ 3 _ Cobas Pro Roche
HOPITAL CHARLES NICOLLE CHU ROUEN | Biochimie Générale | Biologie Médicale | Biochimie générale et spécialisée (BIOCHBM) | Thyréostimuline | Sang | Electrochimiluminescence | Quantitatif | Automatisée | 2 | Cobas pro Roche | 15073 v003 | Changement automate: mise en production le 25/9/24 | BM BB01 | A | 35798 | BM BB01 _ A _ Electrochimiluminescence _ Quantitatif _ Automatisée _ 2 _ Cobas pro Roche
HOPITAL CHARLES NICOLLE CHU ROUEN | Biochimie Générale | Biologie Médicale | Biochimie générale et spécialisée (BIOCHBM) | Sodium | Sang | Potentiométrie indirecte | Quantitatif | Automatisée | 3 | Cobas Pro Roche | 15067 v006 | Changement automate: mise en production le 25/9/24 et 16/12/2024 | BM BB01 | A | 321491 | BM BB01 _ A _ Potentiométrie indirecte _ Quantitatif _ Automatisée _ 3 _ Cobas Pro Roche
HOPITAL CHARLES NICOLLE CHU ROUEN | Biochimie Générale | Biologie Médicale | Biochimie générale et spécialisée (BIOCHBM) | Protides | Sang | Colorimétrique (Biuret) | Quantitatif | Automatisée | 3 | Cobas Pro Roche | 15030 v007 | Changement automate: mise en production le 25/9/24 et 16/12/2024 | BM BB01 | A | 318697 | BM BB01 _ A _ Colorimétrique (Biuret) _ Quantitatif _ Automatisée _ 3 _ Cobas Pro Roche
HOPITAL CHARLES NICOLLE CHU ROUEN | Biochimie Générale | Biologie Médicale | Biochimie générale et spécialisée (BIOCHBM) | NT-ProBNP | Sang | Electrochimiluminescence | Quantitatif | Automatisée | 2 | Cobas Pro Roche | 15008 v005 | Changement automate: mise en production le 25/9/24 et 16/12/2024 | BM BB01 | A | 46675 | BM BB01 _ A _ Electrochimiluminescence _ Quantitatif _ Automatisée _ 2 _ Cobas Pro Roche
HOPITAL CHARLES NICOLLE CHU ROUEN | Biochimie Générale | Biologie Médicale | Biochimie générale et spécialisée (BIOCHBM) | Gamma GT | Sang | Colorimétrie | Quantitatif | Automatisée | 3 | Cobas Pro Roche | 15013 v005 | Changement automate: mise en production le 25/9/24 et 16/12/2024 | BM BB01 | A | 148498 | BM BB01 _ A _ Colorimétrie _ Quantitatif _ Automatisée _ 3 _ Cobas Pro Roche
HOPITAL CHARLES NICOLLE CHU ROUEN | Biochimie Générale | Biologie Médicale | Biochimie générale et spécialisée (BIOCHBM) | Lactate | Sang | Colorimétrie enzymatique | Quantitatif | Automatisée | 3 | Cobas Pro Roche | 16866 v5 | Changement automate: mise en production le 25/9/24 et 16/12/2024 | BM BB01 | A | 17028 | BM BB01 _ A _ Colorimétrie enzymatique _ Quantitatif _ Automatisée _ 3 _ Cobas Pro Roche
HOPITAL CHARLES NICOLLE CHU ROUEN | Biochimie Générale | Biologie médicale | Biochimie générale et spécialisée (BIOCHBM) | Ferritine sérique | Sang | Electrochimiluminescence | Quantitatif | Automatisée | 2 | Cobas Pro Roche | 25084 v1 | Changement automate: mise en production le 25/9/24 | BM BB01 | A | 32381 | BM BB01 _ A _ Electrochimiluminescence _ Quantitatif _ Automatisée _ 2 _ Cobas Pro Roche
HOPITAL CHARLES NICOLLE CHU ROUEN | Biochimie Générale | Biologie médicale | Biochimie générale et spécialisée (BIOCHBM) | CRP Plasmatique | Sang | Immunoturbidimétrie | Quantitatif | Automatisée | 3 | Cobas Pro Roche | 25052 v3 | Changement automate: mise en production le 25/9/24 et 16/12/2024 | BM BB01 | A | 220516 | BM BB01 _ A _ Immunoturbidimétrie _ Quantitatif _ Automatisée _ 3 _ Cobas Pro Roche
HOPITAL CHARLES NICOLLE CHU ROUEN | Biochimie Générale | Biologie médicale | Biochimie générale et spécialisée (BIOCHBM) | Cholesterol sérique | Sang | Colorimétrie enzymatique | Quantitatif | Automatisée | 2 | Cobas Pro Roche | 23479 v3 | Changement automate: mise en production le 25/9/24 | BM BB01 | A | 25069 | BM BB01 _ A _ Colorimétrie enzymatique _ Quantitatif _ Automatisée _ 2 _ Cobas Pro Roche
HOPITAL CHARLES NICOLLE CHU ROUEN | Biochimie Générale | Biologie médicale | Biochimie générale et spécialisée (BIOCHBM) | HDL cholesterol sérique | Sang | Colorimétrie enzymatique | Quantitatif | Automatisée | 2 | Cobas Pro Roche | 23479 v3 | Changement automate: mise en production le 25/9/24 | BM BB01 | A | 24602 | BM BB01 _ A _ Colorimétrie enzymatique _ Quantitatif _ Automatisée _ 2 _ Cobas Pro Roche
HOPITAL CHARLES NICOLLE CHU ROUEN | Biochimie Générale | Biologie médicale | Biochimie générale et spécialisée (BIOCHBM) | Triglycérides sériques | Sang | Colorimétrie enzymatique | Quantitatif | Automatisée | 2 | Cobas Pro Roche | 22877 v2 | Changement automate: mise en production le 25/9/24 | BM BB01 | A | 26139 | BM BB01 _ A _ Colorimétrie enzymatique _ Quantitatif _ Automatisée _ 2 _ Cobas Pro Roche
HOPITAL CHARLES NICOLLE CHU ROUEN | Biochimie Générale | Biologie médicale | Biochimie générale et spécialisée (BIOCHBM) | ALAT plasmatique | Sang | Cinétique enzymatique standardisée IFCC | Quantitatif | Automatisée | 3 | Cobas Pro Roche | 23343 v4 | Changement automate: mise en production le 25/9/24 et 16/12/2024 | BM BB01 | A | 151825 | BM BB01 _ A _ Cinétique enzymatique standardisée IFCC _ Quantitatif _ Automatisée _ 3 _ Cobas Pro Roche
HOPITAL CHARLES NICOLLE CHU ROUEN | Biochimie Générale | Biologie médicale | Biochimie générale et spécialisée (BIOCHBM) | ASAT | Sang | Cinétique enzymatique standardisée IFCC | Quantitatif | Automatisée | 3 | Cobas Pro Roche | 23507 v4 | Changement automate: mise en production le 25/9/24 et 16/12/2024 | BM BB01 | A | 151371 | BM BB01 _ A _ Cinétique enzymatique standardisée IFCC _ Quantitatif _ Automatisée _ 3 _ Cobas Pro Roche
HOPITAL CHARLES NICOLLE CHU ROUEN | Biochimie Générale | Biologie médicale | Biochimie générale et spécialisée (BIOCHBM) | Bilirubine totale plasmatique | Sang | Spectrophotométrie | Quantitatif | Automatisée | 3 | Cobas Pro Roche 503 | 22584 v7 | Changement de réactif 03/09/25 | BM BB01 | A | 150750 | BM BB01 _ A _ Spectrophotométrie _ Quantitatif _ Automatisée _ 3 _ Cobas Pro Roche 503
HOPITAL CHARLES NICOLLE CHU ROUEN | Biochimie Générale | Biologie médicale | Biochimie générale et spécialisée (BIOCHBM) | Bilirubine conjuguée plasmatique | Sang | Colorimétrie | Quantitatif | Automatisée | 3 | Cobas Pro Roche | 22584 v4 | Changement automate: mise en production le 25/9/24 et 16/12/2024 | BM BB01 | A | 16260 | BM BB01 _ A _ Colorimétrie _ Quantitatif _ Automatisée _ 3 _ Cobas Pro Roche
HOPITAL CHARLES NICOLLE CHU ROUEN | Biochimie Générale | Biologie médicale | Biochimie générale et spécialisée (BIOCHBM) | HCG sérique | Sang | Electrochimiluminescence | Quantitatif | Automatisée | 3 | Cobas Pro Roche | 23940 v6 | Changement automate: mise en production le 25/9/24 et 16/12/2024 | BM BB01 | A | 11226 | BM BB01 _ A _ Electrochimiluminescence _ Quantitatif _ Automatisée _ 3 _ Cobas Pro Roche
HOPITAL CHARLES NICOLLE CHU ROUEN | Biochimie Générale | Biologie médicale | Biochimie générale et spécialisée (BIOCHBM) | Créatinine plasmatique | Sang | Colorimétrie ou colorimétrie enzymatique | Quantitatif | Automatisée | 3 | Cobas Pro Roche | 24671 v3 | Changement automate: mise en production le 25/9/24 et 16/12/2024 | BM BB01 | A | 316816 | BM BB01 _ A _ Colorimétrie ou colorimétrie enzymatique _ Quantitatif _ Automatisée _ 3 _ Cobas Pro Roche
HOPITAL CHARLES NICOLLE CHU ROUEN | Biochimie Générale | Biologie médicale | Biochimie générale et spécialisée (BIOCHBM) | DFG : MDRD et CKD-EPI | Sang | Calcul | Quantitatif | Automatisée | NA | NA | 24671 v3 |  | BM BB01 | A | 0 (Calcul) | BM BB01 _ A _ Calcul _ Quantitatif _ Automatisée _ NA _ NA
HOPITAL CHARLES NICOLLE CHU ROUEN | Biochimie Générale | Biologie médicale | Biochimie générale et spécialisée (BIOCHBM) | Clairance à la créatinine (Cockroft) | Sang | Calcul | Quantitatif | Automatisée | NA | NA | 24671 v3 |  | BM BB01 | A | 0 (Calcul) | BM BB01 _ A _ Calcul _ Quantitatif _ Automatisée _ NA _ NA
HOPITAL CHARLES NICOLLE CHU ROUEN | Biochimie Générale | Biologie médicale | Biochimie générale et spécialisée (BIOCHBM) | Bicarbonates plasmatiques | Sang | Méthode enzymatique (PEPCK) | Quantitatif | Automatisée | 3 | Cobas Pro Roche | 26347 v1 | Changement automate: mise en production le 25/9/24 et 16/12/2024 | BM BB01 | A | 318110 | BM BB01 _ A _ Méthode enzymatique (PEPCK) _ Quantitatif _ Automatisée _ 3 _ Cobas Pro Roche
HOPITAL CHARLES NICOLLE CHU ROUEN | Biochimie Générale | Biologie médicale | Biochimie générale et spécialisée (BIOCHBM) | Acide urique plasmatique | Sang | Colorimétrie enzymatique | Quantitatif | Automatisée | 2 | Cobas Pro Roche | 26271 v2 | Changement automate: mise en production le 25/9/24 et 16/12/2024 | BM BB01 | A | 14510 | BM BB01 _ A _ Colorimétrie enzymatique _ Quantitatif _ Automatisée _ 2 _ Cobas Pro Roche
HOPITAL CHARLES NICOLLE CHU ROUEN | Biochimie Générale | Biologie médicale | Biochimie générale et spécialisée (BIOCHBM) | Phosphore plasmatique | Sang | Spectrophotométrie UV (Molybdate d'ammonium) | Quantitatif | Automatisée | 3 | Cobas Pro Roche | 26256 v3 | Changement automate: mise en production le 25/9/24 et 16/12/2024 | BM BB01 | A | 103603 | BM BB01 _ A _ Spectrophotométrie UV (Molybdate d'ammonium) _ Quantitatif _ Automatisée _ 3 _ Cobas Pro Roche
HOPITAL CHARLES NICOLLE CHU ROUEN | Biochimie Générale | Biologie médicale | Biochimie générale et spécialisée (BIOCHBM) | Glucose plasmatique | Sang | Enzymatique | Quantitatif | Automatisée | 3 | Cobas Pro Roche | 26931 v3 | Changement automate: mise en production le 25/9/24 et 16/12/2024 | BM BB01 | A | 233169 | BM BB01 _ A _ Enzymatique _ Quantitatif _ Automatisée _ 3 _ Cobas Pro Roche
HOPITAL CHARLES NICOLLE CHU ROUEN | Biochimie Générale | Biologie médicale | Biochimie générale et spécialisée (BIOCHBM) | pH (Gaz du sang) | Sang | Potentiométrie directe | Quantitatif | Automatisée | 4 | GEM 5000 (WERFEN) | 39150 v1 39370 v1 39494 v1 39889 v1 |  | BM BB01 | A | 61910 | BM BB01 _ A _ Potentiométrie directe _ Quantitatif _ Automatisée _ 4 _ GEM 5000 (WERFEN)
HOPITAL CHARLES NICOLLE CHU ROUEN | Biochimie Générale | Biologie médicale | Biochimie générale et spécialisée (BIOCHBM) | pO2 (Gaz du sang) | Sang | Potentiométrie directe | Quantitatif | Automatisée | 4 | GEM 5000 (WERFEN) | 39150 v1 39370 v1 39494 v1 39889 v1 |  | BM BB01 | A | voir PH | BM BB01 _ A _ Potentiométrie directe _ Quantitatif _ Automatisée _ 4 _ GEM 5000 (WERFEN)
HOPITAL CHARLES NICOLLE CHU ROUEN | Biochimie Générale | Biologie médicale | Biochimie générale et spécialisée (BIOCHBM) | pCO2 (Gaz du sang) | Sang | Potentiométrie directe | Quantitatif | Automatisée | 4 | GEM 5000 (WERFEN) | 39150 v1 39370 v1 39494 v1 39889 v1 |  | BM BB01 | A | voir PH | BM BB01 _ A _ Potentiométrie directe _ Quantitatif _ Automatisée _ 4 _ GEM 5000 (WERFEN)
HOPITAL CHARLES NICOLLE CHU ROUEN | Biochimie Générale | Biologie Médicale | Biochimie générale et spécialisée (BIOCHBM) | Hémogobine Totale (Gaz du sang) | Sang | Absorbance optique | Quantitatif | Automatisée | 4 | GEM 5000 (WERFEN) | 39150 v1 39370 v1 39494 v1 39889 v1 |  | BM BB01 | A | voir PH (gaz du sang) | BM BB01 _ A _ Absorbance optique _ Quantitatif _ Automatisée _ 4 _ GEM 5000 (WERFEN)
HOPITAL CHARLES NICOLLE CHU ROUEN | Biochimie Générale | Biologie Médicale | Biochimie générale et spécialisée (BIOCHBM) | Carboxyhémoglobine (Gaz du sang) | Sang | Absorbance optique | Quantitatif | Automatisée | 4 | GEM 5000 (WERFEN) | 39150 v1 39370 v1 39494 v1 39889 v1 |  | BM BB01 | A | 118 | BM BB01 _ A _ Absorbance optique _ Quantitatif _ Automatisée _ 4 _ GEM 5000 (WERFEN)
HOPITAL CHARLES NICOLLE CHU ROUEN | Biochimie Générale | Biologie Médicale | Biochimie générale et spécialisée (BIOCHBM) | Oxyhémoglobine (Gaz du sang) | Sang | Absorbance optique | Quantitatif | Automatisée | 4 | GEM 5000 (WERFEN) | 39150 v1 39370 v1 39494 v1 39889 v1 |  | BM BB01 | A | voir PH (gaz du sang) | BM BB01 _ A _ Absorbance optique _ Quantitatif _ Automatisée _ 4 _ GEM 5000 (WERFEN)
HOPITAL CHARLES NICOLLE CHU ROUEN | Biochimie Générale | Biologie Médicale | Biochimie générale et spécialisée (BIOCHBM) | Méthémoglobine (Gaz du sang) | Sang | Absorbance optique | Quantitatif | Automatisée | 4 | GEM 5000 (WERFEN) | 39150 v1 39370 v1 39494 v1 39889 v1 |  | BM BB01 | A | 270 | BM BB01 _ A _ Absorbance optique _ Quantitatif _ Automatisée _ 4 _ GEM 5000 (WERFEN)
HOPITAL CHARLES NICOLLE CHU ROUEN | Hématologie | Biologie Médicale | Hémostase (COAGBM) | Temps de Quick | Plasma | Chronométrique | Quantitatif | Automatisée | 2 | STAR Max3 Diagnostica STAGO (chu) | 10646 v8 | Nouveaux automates STARMAX3 à partir du 12/11/2024 | BM CB02 | A | 116063 | BM CB02 _ A _ Chronométrique _ Quantitatif _ Automatisée _ 2 _ STAR Max3 Diagnostica STAGO (chu)
HOPITAL CHARLES NICOLLE CHU ROUEN | Hématologie | Biologie Médicale | Hémostase (COAGBM) | Temps de céphaline + activateur | Plasma | Chronométrie | Quantitatif | Automatisée | 2 | STAR Max3 Diagnostica STAGO (chu) | 14898 v4 | Nouveaux automates STARMAX3 à partir du 12/11/2024 | BM CB02 | A | 108233 | BM CB02 _ A _ Chronométrie _ Quantitatif _ Automatisée _ 2 _ STAR Max3 Diagnostica STAGO (chu)
HOPITAL CHARLES NICOLLE CHU ROUEN | Hématologie | Biologie Médicale | Hémostase (COAGBM) | Fibrinogène | Plasma | Chronométrie | Quantitatif | Automatisée | 2 | STAR Max3 Diagnostica STAGO (chu) | 14899 v5 | Nouveaux automates STARMAX3 à partir du 12/11/2024 | BM CB02 | A | 25228 | BM CB02 _ A _ Chronométrie _ Quantitatif _ Automatisée _ 2 _ STAR Max3 Diagnostica STAGO (chu)
HOPITAL CHARLES NICOLLE CHU ROUEN | Hématologie | Biologie Médicale | Hémostase (COAGBM) | D-Dimères Liatest | Plasma | Immunoturbidimétrie | Quantitatif | Automatisée | 3 | 2 STAR Max3 Diagnostica STAGO (chu) 1 STARMAX2 Diagnostica STAGO | 42212 v1 | Mise en place d'une nouvelle analyse à partir du 21/01/2025 | BM CB02 | A | 0 | BM CB02 _ A _ Immunoturbidimétrie _ Quantitatif _ Automatisée _ 3 _ 2 STAR Max3 Diagnostica STAGO (chu) 1 STARMAX2 Diagnostica STAGO
HOPITAL CHARLES NICOLLE CHU ROUEN | Hématologie | Biologie Médicale | Hémostase (COAGBM) | D-Dimères, suivi de thrombose | Plasma | Immunoenzymatique (ELFA) | Quantitatif | Automatisée | 1 | BIOMERIEUX Vidas 3 N° VN04565 (HCN) | 27508 v4 | Suppression du Vidas back-up et Changement d'indication de pour les D-Dimères ELFA à partir du 21/01/2025 | BM CB02 | A | 4944 | BM CB02 _ A _ Immunoenzymatique (ELFA) _ Quantitatif _ Automatisée _ 1 _ BIOMERIEUX Vidas 3 N° VN04565 (HCN)
HOPITAL CHARLES NICOLLE CHU ROUEN | Hématologie | Biologie Médicale | Hématocytologie (HEMATOBM) | Volume moyen plaquettaire | Sang | Impédance en cytométrie à volume fixe calibré (référence : cellule de Malassez) | Quantitatif | Automatisée | 3 | SYSMEX XN10 | 9899 v14 | Paramètre de la NFS | BM HB01 | A | 306864 | BM HB01 _ A _ Impédance en cytométrie à volume fixe calibré (référence : cellule de Malassez) _ Quantitatif _ Automatisée _ 3 _ SYSMEX XN10
HOPITAL CHARLES NICOLLE CHU ROUEN | Hématologie | Biologie Médicale | Hématocytologie (HEMATOBM) | Volume globulaire moyen | Sang | Le volume globulaire moyen est calculé à partir du taux d'hématocrite et de la numération des globules rouges sur sang total. | Quantitatif | Automatisée | 3 | SYSMEX XN10 | 9899 v14 | Paramètre de la NFS | BM HB01 | A | cf Volume moyen plaquettaire | BM HB01 _ A _ Le volume globulaire moyen est calculé à partir du taux d'hématocrite et de la numération des globules rouges sur sang total. _ Quantitatif _ Automatisée _ 3 _ SYSMEX XN10
HOPITAL CHARLES NICOLLE CHU ROUEN | Hématologie | Biologie Médicale | Hématocytologie (HEMATOBM) | Polynucléaires Basophiles | Sang | Diffraction optique en cytométrie de flux avec laser semi-conducteur et fluorescence. | Quantitatif | Automatisée | 3 | SYSMEX XN10 | 9899 v14 | Paramètre de la NFS | BM HB01 | A | cf Volume moyen plaquettaire | BM HB01 _ A _ Diffraction optique en cytométrie de flux avec laser semi-conducteur et fluorescence. _ Quantitatif _ Automatisée _ 3 _ SYSMEX XN10
HOPITAL CHARLES NICOLLE CHU ROUEN | Hématologie | Biologie Médicale | Hématocytologie (HEMATOBM) | Plaquettes | Sang | Impédance en cytométrie à volume fixe calibré (référence : cellule de Malassez) ou Diffraction optique en cytométrie de flux avec laser semi-conducteur et fluorescence | Quantitatif | Automatisée | 3 | SYSMEX XN10 | 9899 v14 | Paramètre de la NFS | BM HB01 | A | cf Volume moyen plaquettaire | BM HB01 _ A _ Impédance en cytométrie à volume fixe calibré (référence : cellule de Malassez) ou Diffraction optique en cytométrie de flux avec laser semi-conducteur et fluorescence _ Quantitatif _ Automatisée _ 3 _ SYSMEX XN10
HOPITAL CHARLES NICOLLE CHU ROUEN | Hématologie | Biologie Médicale | Hématocytologie (HEMATOBM) | Polynucléaires Eosinophiles | Sang | Diffraction optique en cytométrie de flux avec laser semi-conducteur et fluorescence. | Quantitatif | Automatisée | 3 | SYSMEX XN10 | 9899 v14 | Paramètre de la NFS | BM HB01 | A | cf Volume moyen plaquettaire | BM HB01 _ A _ Diffraction optique en cytométrie de flux avec laser semi-conducteur et fluorescence. _ Quantitatif _ Automatisée _ 3 _ SYSMEX XN10
HOPITAL CHARLES NICOLLE CHU ROUEN | Hématologie | Biologie Médicale | Hématocytologie (HEMATOBM) | Hématocrite | Sang | Variation de résistivité (Impédance) en cytométrie à volume fixe calibré | Quantitatif | Automatisée | 3 | SYSMEX XN10 | 9899 v14 | Paramètre de la NFS | BM HB01 | A | cf Volume moyen plaquettaire | BM HB01 _ A _ Variation de résistivité (Impédance) en cytométrie à volume fixe calibré _ Quantitatif _ Automatisée _ 3 _ SYSMEX XN10
HOPITAL CHARLES NICOLLE CHU ROUEN | Hématologie | Biologie Médicale | Hématocytologie (HEMATOBM) | Polynucléaires Neutrophiles | Sang | Diffraction optique en cytométrie de flux avec laser semi-conducteur et fluorescence. | Quantitatif | Automatisée | 3 | SYSMEX XN10 | 9899 v14 | Paramètre de la NFS | BM HB01 | A | cf Volume moyen plaquettaire | BM HB01 _ A _ Diffraction optique en cytométrie de flux avec laser semi-conducteur et fluorescence. _ Quantitatif _ Automatisée _ 3 _ SYSMEX XN10
HOPITAL CHARLES NICOLLE CHU ROUEN | Hématologie | Biologie Médicale | Hématocytologie (HEMATOBM) | Hémoglobine | Sang | Photométrie par une dilution dans une cuve spécifique | Quantitatif | Automatisée | 3 | SYSMEX XN10 | 9899 v14 | Paramètre de la NFS | BM HB01 | A | cf Volume moyen plaquettaire | BM HB01 _ A _ Photométrie par une dilution dans une cuve spécifique _ Quantitatif _ Automatisée _ 3 _ SYSMEX XN10
HOPITAL CHARLES NICOLLE CHU ROUEN | Hématologie | Biologie Médicale | Hématocytologie (HEMATOBM) | Indice de distribution des globules rouges | Sang | Impédance en cytométrie à volume fixe calibré. | Quantitatif | Automatisée | 3 | SYSMEX XN10 | 9899 v14 | Paramètre de la NFS | BM HB01 | A | cf Volume moyen plaquettaire | BM HB01 _ A _ Impédance en cytométrie à volume fixe calibré. _ Quantitatif _ Automatisée _ 3 _ SYSMEX XN10
HOPITAL CHARLES NICOLLE CHU ROUEN | Hématologie | Biologie Médicale | Hématocytologie (HEMATOBM) | Globules Rouges | Sang | Impédance en cytométrie à volume fixe calibré. | Quantitatif | Automatisée | 3 | SYSMEX XN10 | 9899 v14 | Paramètre de la NFS | BM HB01 | A | cf Volume moyen plaquettaire | BM HB01 _ A _ Impédance en cytométrie à volume fixe calibré. _ Quantitatif _ Automatisée _ 3 _ SYSMEX XN10
HOPITAL CHARLES NICOLLE CHU ROUEN | Hématologie | Biologie Médicale | Hématocytologie (HEMATOBM) | Concentration corpusculaire moyenne en hémoglobine | Sang | La CCMH est calculée à partir du taux d'hémoglobine et d'hématocrite. | Quantitatif | Automatisée | 3 | SYSMEX XN10 | 9899 v14 | Paramètre de la NFS | BM HB01 | A | cf Volume moyen plaquettaire | BM HB01 _ A _ La CCMH est calculée à partir du taux d'hémoglobine et d'hématocrite. _ Quantitatif _ Automatisée _ 3 _ SYSMEX XN10
HOPITAL CHARLES NICOLLE CHU ROUEN | Hématologie | Biologie Médicale | Hématocytologie (HEMATOBM) | Monocytes | Sang | Diffraction optique en cytométrie de flux avec laser semi-conducteur et fluorescence. | Quantitatif | Automatisée | 3 | SYSMEX XN10 | 9899 v14 | Paramètre de la NFS | BM HB01 | A | cf Volume moyen plaquettaire | BM HB01 _ A _ Diffraction optique en cytométrie de flux avec laser semi-conducteur et fluorescence. _ Quantitatif _ Automatisée _ 3 _ SYSMEX XN10
HOPITAL CHARLES NICOLLE CHU ROUEN | Hématologie | Biologie Médicale | Hématocytologie (HEMATOBM) | Lymphocytes | Sang | Diffraction optique en cytométrie de flux avec laser semi-conducteur et fluorescence. | Quantitatif | Automatisée | 3 | SYSMEX XN10 | 9899 v14 | Paramètre de la NFS | BM HB01 | A | cf Volume moyen plaquettaire | BM HB01 _ A _ Diffraction optique en cytométrie de flux avec laser semi-conducteur et fluorescence. _ Quantitatif _ Automatisée _ 3 _ SYSMEX XN10
HOPITAL CHARLES NICOLLE CHU ROUEN | Hématologie | Biologie Médicale | Hématocytologie (HEMATOBM) | Globules Blancs | Sang | Diffraction optique (laser semi-conducteur) en cytométrie de flux et fluorescence. | Quantitatif | Automatisée | 3 | SYSMEX XN10 | 9899 v14 | Paramètre de la NFS | BM HB01 | A | cf Volume moyen plaquettaire | BM HB01 _ A _ Diffraction optique (laser semi-conducteur) en cytométrie de flux et fluorescence. _ Quantitatif _ Automatisée _ 3 _ SYSMEX XN10
HOPITAL CHARLES NICOLLE CHU ROUEN | Hématologie | Biologie Médicale | Hématocytologie (HEMATOBM) | Teneur corpusculaire moyenne en hémoglobine | Sang | La TCMH est calculée à partir du taux d'hémoglobine et du nombre de globules rouges. | Quantitatif | Automatisée | 3 | SYSMEX XN10 | 9899 v14 | Paramètre de la NFS | BM HB01 | A | cf Volume moyen plaquettaire | BM HB01 _ A _ La TCMH est calculée à partir du taux d'hémoglobine et du nombre de globules rouges. _ Quantitatif _ Automatisée _ 3 _ SYSMEX XN10
HOPITAL CHARLES NICOLLE CHU ROUEN | Hématologie | Biologie Médicale | Hématocytologie (HEMATOBM) | Indice de distribution plaquettaire | Sang | Impédance en cytométrie à volume fixe calibré (référence : cellule de Malassez) | Quantitatif | Automatisée | 3 | SYSMEX XN10 | 9899 v14 | Paramètre de la NFS | BM HB01 | A | cf Volume moyen plaquettaire | BM HB01 _ A _ Impédance en cytométrie à volume fixe calibré (référence : cellule de Malassez) _ Quantitatif _ Automatisée _ 3 _ SYSMEX XN10
HOPITAL CHARLES NICOLLE CHU ROUEN | Hématologie | Biologie Médicale | Hématocytologie (HEMATOBM) | Plaquettes sur tube citrate | Sang | Impédance en cytométrie à volume fixe calibré (référence : cellule de Malassez) ou Diffraction optique en cytométrie de flux avec laser semi-conducteur et fluorescence | Quantitatif | Automatisée | 3 | SYSMEX XN10 | 9899 v14 | Paramètre de la NFS | BM HB01 | A | 546 | BM HB01 _ A _ Impédance en cytométrie à volume fixe calibré (référence : cellule de Malassez) ou Diffraction optique en cytométrie de flux avec laser semi-conducteur et fluorescence _ Quantitatif _ Automatisée _ 3 _ SYSMEX XN10
HOPITAL CHARLES NICOLLE CHU ROUEN | Hématologie | Biologie Médicale | Hématocytologie (HEMATOBM) | Globules rouges optiques | Sang | Méthode de détection par l’optique | Quantitatif | Automatisée | 2 | SYSMEX XN10 | 9899 v14 | Paramètre de la NFS | BM HB01 | A | Compris dans la NF | BM HB01 _ A _ Méthode de détection par l’optique _ Quantitatif _ Automatisée _ 2 _ SYSMEX XN10
HOPITAL CHARLES NICOLLE CHU ROUEN | Hématologie | Biologie Médicale | Hématocytologie (HEMATOBM) | Morphologie érythrocytaire | Sang | Etude de la morphologie des hématies sur frottis sanguin au microscope. | Qualitatif | Manuelle |  |  | 14907 V2 |  | BM HB01 | A | 5447 | BM HB01 _ A _ Etude de la morphologie des hématies sur frottis sanguin au microscope. _ Qualitatif _ Manuelle _ _
HOPITAL CHARLES NICOLLE CHU ROUEN | Hématologie | Biologie Médicale | Hématocytologie (HEMATOBM) | Formule sanguine en micrscopie optique | Sang | Microscopie optique | Qualitatif | Manuelle |  |  | 14907 v2 |  | BM HB01 | A | voir NF | BM HB01 _ A _ Microscopie optique _ Qualitatif _ Manuelle _ _
HOPITAL CHARLES NICOLLE CHU ROUEN | Anatomie et cytologie pathologiques | Anatomie et cytologie pathologiques | Génétique somatique (GENSOBM) | EGFR / HER2 : recherche des insertions / duplications / délétions dans les exons 19 et 20 de l'EGFR et 20 d'HER2 par analyse de fragment | ADN génomique tumoral extrait à partir de tissu représentatif de la tumeur primitive ou de sa métastase (Bloc FFPE) | PCR et Analyse des fragments d'amplification par électrophorèse capillaire. | Qualitatif | Semi-automatisée | 1 | Séquenceur automatique d'ADN 3500, Applied Biosystems | 27452 v4 32219 |  | AC GS01 | B | 706 | AC GS01 _ B _ PCR et Analyse des fragments d'amplification par électrophorèse capillaire. _ Qualitatif _ Semi-automatisée _ 1 _ Séquenceur automatique d'ADN 3500, Applied Biosystems
HOPITAL CHARLES NICOLLE CHU ROUEN | Anatomie et cytologie pathologiques | Anatomie et cytologie pathologiques | Génétique somatique (GENSOBM) | KRAS / BRAF : Recherche des mutations de l'exon 2 du gène KRAS et de l'exon 15 du gène BRAF SNaPshot | Tissu représentatif de la tumeur primitive ou de sa métastase | PCR et Extension d'amorces par SNaPshot à partir des produits d'amplification du gène | Qualitatif | Semi-automatisée | 1 | Séquenceur automatique d'ADN 3500, Applied Biosystems | 17112 v3 17116 v3 32219 |  | AC GS01 | B | 83 | AC GS01 _ B _ PCR et Extension d'amorces par SNaPshot à partir des produits d'amplification du gène _ Qualitatif _ Semi-automatisée _ 1 _ Séquenceur automatique d'ADN 3500, Applied Biosystems
HOPITAL CHARLES NICOLLE CHU ROUEN | Anatomie et cytologie pathologiques | Anatomie et cytologie pathologiques | Génétique somatique (GENSOBM) | KRAS / NRAS : Recherche des mutations des exons 3 et 4 du gène KRAS et des exons 2, 3 et 4 du gène NRAS | Tissu représentatif de la tumeur primitive ou de sa métastase | PCR et Extension d'amorces par SNaPshot à partir des produits d'amplification du gène | Qualitatif | Semi-automatisée | 1 | Séquenceur automatique d'ADN 3500, Applied Biosystems | 17112 v3 17114 v3 32219 |  | AC GS01 | B | 70 | AC GS01 _ B _ PCR et Extension d'amorces par SNaPshot à partir des produits d'amplification du gène _ Qualitatif _ Semi-automatisée _ 1 _ Séquenceur automatique d'ADN 3500, Applied Biosystems
HOPITAL CHARLES NICOLLE CHU ROUEN | Anatomie et cytologie pathologiques | Anatomie et cytologie pathologiques | Génétique somatique (GENSOBM) | BRAF : Recherche des mutations du codon 600 du gène BRAF SNaPshot | Tissu représentatif de la tumeur primitive ou de sa métastase | PCR et Extension d'amorces par SNaPshot à partir des produits d'amplification du gène | Qualitatif | Semi-automatisée | 1 | Séquenceur automatique d'ADN 3500, Applied Biosystems | 17112 v3 15045 v2 32219 |  | AC GS01 | B | 836 | AC GS01 _ B _ PCR et Extension d'amorces par SNaPshot à partir des produits d'amplification du gène _ Qualitatif _ Semi-automatisée _ 1 _ Séquenceur automatique d'ADN 3500, Applied Biosystems
HOPITAL CHARLES NICOLLE CHU ROUEN | Anatomie et cytologie pathologiques | Anatomie et cytologie pathologiques | Génétique somatique (GENSOBM) | EGFR / KRAS: recherche de mutations ponctuelles au niveau des exons 18, 20 et 21 de l'EGFR et 2 de KRAS par la technique d'extension d'amorce par SNaPshot | Tissu représentatif de la tumeur primitive ou de sa métastase | PCR et Extension d'amorces par SNaPshot à partir des produits d'amplification du gène | Qualitatif | Semi-automatisée | 1 | Séquenceur automatique d'ADN 3500, Applied Biosystems | 17112 v3 17115 v3 32219 |  | AC GS01 | B | 721 | AC GS01 _ B _ PCR et Extension d'amorces par SNaPshot à partir des produits d'amplification du gène _ Qualitatif _ Semi-automatisée _ 1 _ Séquenceur automatique d'ADN 3500, Applied Biosystems
HOPITAL CHARLES NICOLLE CHU ROUEN | Anatomie et cytologie pathologiques | Anatomie et cytologie pathologiques | Génétique somatique (GENSOBM) | COBAS EGFR Mutation test | Tissus fixés au formol et inclus en paraffine correspondant au diagnostic d'adénocarcinome du poumon. | PCR en temps réel à partir d'un couple d'amorces et en présence de sondes oligonucléotidiques marquées par des fluorochromes | Qualitatif | Automatisée | 1 | cobas z 480 analyzer | 32307 v1 32219 |  | AC GS01 | B | 219 | AC GS01 _ B _ PCR en temps réel à partir d'un couple d'amorces et en présence de sondes oligonucléotidiques marquées par des fluorochromes _ Qualitatif _ Automatisée _ 1 _ cobas z 480 analyzer
HOPITAL CHARLES NICOLLE CHU ROUEN | Anatomie et cytologie pathologiques | Anatomie et cytologie pathologiques | Génétique somatique (GENSOBM) | IDYLLA RAS-BRAF mutation test | Tissus fixés au formol et inclus en paraffine de cancers colorectaux humains | Libération des acides nucléiques puis amplification des acides nucléiques libérés par PCR en temps réel. Détection par fluorescence | Qualitatif | Automatisée | 2 | IdyllaTM, Biocartis | 30854 v3 32219 |  | AC GS01 | A | 314 | AC GS01 _ A _ Libération des acides nucléiques puis amplification des acides nucléiques libérés par PCR en temps réel. Détection par fluorescence _ Qualitatif _ Automatisée _ 2 _ IdyllaTM, Biocartis
HOPITAL CHARLES NICOLLE CHU ROUEN | Anatomie et cytologie pathologiques | Anatomie et cytologie pathologiques | Histologie (HISTOACP) | Examen histologique - Observation morphologique de constituants tissulaires et cellulaires | Lame comportant une coupe de tissu d'origine humaine fixé au formol et inclu en paraffine | Coloration standard HES | Qualitatif | Automatisée | 4 | Automate de Coloration SAKURA PRISMA | 27469 v3 |  | AC HA01 | B | 183224 | AC HA01 _ B _ Coloration standard HES _ Qualitatif _ Automatisée _ 4 _ Automate de Coloration SAKURA PRISMA
HOPITAL CHARLES NICOLLE CHU ROUEN | Bactériologie | Biologie Médicale | Bactériologie Spécialisée (BACTH) | Recherche d'ADN bactérien de Bordetella perussis (PCR) | Prélèvements broncho-pulmonaires, Culture bactérienne | Détection d'acides nucléiques (PCR)-Biologie moléculaire | Qualitatif | Semi-automatisée | 2 | Extraction: EZ 1 Qiagen PCR temps réel: CFX96 Biorad | 14934 v2 rev 34166v1 |  | BM BA02 | B | 733 | BM BA02 _ B _ Détection d'acides nucléiques (PCR)-Biologie moléculaire _ Qualitatif _ Semi-automatisée _ 2 _ Extraction: EZ 1 Qiagen PCR temps réel: CFX96 Biorad
HOPITAL CHARLES NICOLLE CHU ROUEN | Bactériologie | Biologie médicale | Microbiologie Générale (MICROBIOBM) | Mise en culture pour recherche et identification de germes bactériens | Echantillons biologiques d'origine humaine et dispositifs implantables | Mise en culture (ensemencement) | Qualitatif | Manuelle |  |  | 16790 v1 rev 26064v2 | suite en MG12 | BM MG11 | A | 31166 | BM MG11 _ A _ Mise en culture (ensemencement) _ Qualitatif _ Manuelle _ _
HOPITAL CHARLES NICOLLE CHU ROUEN | Bactériologie | Biologie médicale | Microbiologie Générale (MICROBIOBM) | Mise en culture automatisée pour recherche et identification de germes bactériens | Echantillons biologiques d'origine humaine | Mise en culture (ensemencement) | Qualitatif | Automatisée | 2 | Automate PreLUD (I2A) | 28050 v2 rev 34127v1 | suite en MG12 | BM MG11 | A | 62240 | BM MG11 _ A _ Mise en culture (ensemencement) _ Qualitatif _ Automatisée _ 2 _ Automate PreLUD (I2A)
HOPITAL CHARLES NICOLLE CHU ROUEN | Bactériologie | Biologie médicale | Microbiologie Générale (MICROBIOBM) | Identification automatisée de germes bactériens | Tout échantillon biologique d'origine humaine, dispositif implantable, culture bactérienne | Détermination phénotypique après culture. Colorimétrie | Qualitatif | Automatisée | 1 | Automate Vitek2 (Bio Mérieux) | 14882 v3 rev 26076v3 | suite en MG12 | BM MG11 | A |  | BM MG11 _ A _ Détermination phénotypique après culture. Colorimétrie _ Qualitatif _ Automatisée _ 1 _ Automate Vitek2 (Bio Mérieux)
HOPITAL CHARLES NICOLLE CHU ROUEN | Bactériologie | Biologie médicale | Microbiologie Générale (MICROBIOBM) | Recherche et identification manuelle de germes bactériens et/ou de bactéries spécifiques | Tout échantillon biologique d'origine humaine, dispositif implantable, culture bactérienne | Détermination phénotypique après culture. Morphologie,microscopie,caractérisation par spectrométrie de masse. | Qualitatif | Manuelle | 2 | Microscope Spectromètres de masse Maldi Tof (Brucker) | 16788 v1 30723 v1 rev 26079v5 | suite en MG12 | BM MG11 | B |  | BM MG11 _ B _ Détermination phénotypique après culture. Morphologie,microscopie,caractérisation par spectrométrie de masse. _ Qualitatif _ Manuelle _ 2 _ Microscope Spectromètres de masse Maldi Tof (Brucker)
HOPITAL CHARLES NICOLLE CHU ROUEN | Bactériologie | Biologie médicale | Microbiologie Générale (MICROBIOBM) | Examen direct après coloration pour recherche de germes bactériens | Echantillon biologique d'origine humaine Autres échantillons (liés à un dispositif intra-vasculaire, liquide de dialyse, …) Culture | Examen morphologique direct macro– et microscopique à l'état frais et/ou après culture, avec ou sans préparation (coloration) | Qualitatif | Automatisée | 2 | 2 colorateurs Aérospray Gram, Elitech 1 colorateur Borealys Duo GZ Gram/Ziehl, Biocentric 1 colorateur Aérospray Auramine TB, Elitech | 30391 v2 | suite en MG12 | BM MG11 | A | cf ensemencement | BM MG11 _ A _ Examen morphologique direct macro– et microscopique à l'état frais et/ou après culture, avec ou sans préparation (coloration) _ Qualitatif _ Automatisée _ 2 _ 2 colorateurs Aérospray Gram, Elitech 1 colorateur Borealys Duo GZ Gram/Ziehl, Biocentric 1 colorateur Aérospray Auramine TB, Elitech
HOPITAL CHARLES NICOLLE CHU ROUEN | Bactériologie | Biologie médicale | Microbiologie Générale (MICROBIOBM) | Antibiogramme automatisé de Mycobactéries du complexe tuberculosis | Culture de mycobactéries du complexe tuberculosis | Inhibition de croissance en milieu liquide en présence d'une certaine concentration d'antibiotique(s), après incubation. | Qualitatif | Automatisée | 1 | Automate Bactec MGIT (Becton Dickinson) | 14813 v1 rev 26071v3 |  | BM MG12 | A | 90 | BM MG12 _ A _ Inhibition de croissance en milieu liquide en présence d'une certaine concentration d'antibiotique(s), après incubation. _ Qualitatif _ Automatisée _ 1 _ Automate Bactec MGIT (Becton Dickinson)
HOPITAL CHARLES NICOLLE CHU ROUEN | Bactériologie | Biologie médicale | Microbiologie Générale (MICROBIOBM) | Antibiogramme automatisé | Culture bactérienne | Inhibition de croissance en milieu liquide en présence d'une certaine concentration d'antibiotique(s), après incubation. | Qualitatif | Automatisée | 1 | Automate Vitek2 (Bio Mérieux) | 10339 v5 rev 26078v3 |  | BM MG12 | A |  | BM MG12 _ A _ Inhibition de croissance en milieu liquide en présence d'une certaine concentration d'antibiotique(s), après incubation. _ Qualitatif _ Automatisée _ 1 _ Automate Vitek2 (Bio Mérieux)
HOPITAL CHARLES NICOLLE CHU ROUEN | Bactériologie | Biologie médicale | Microbiologie Générale (MICROBIOBM) | Antibiogramme manuel | Culture bactérienne | Méthode de diffusion en gradient de concentration en milieu gélosé. Inhibition de croissance en présence d'une certaine concentration d'antibiotique(s)après incubation. | Qualitatif | Manuelle |  |  | 14613 v6 |  | BM MG12 | A |  | BM MG12 _ A _ Méthode de diffusion en gradient de concentration en milieu gélosé. Inhibition de croissance en présence d'une certaine concentration d'antibiotique(s)après incubation. _ Qualitatif _ Manuelle _ _
HOPITAL CHARLES NICOLLE CHU ROUEN | Bactériologie | Biologie médicale | Microbiologie Générale (MICROBIOBM) | Sérologie Syphilis | sérum | Chemiluminescence (CMIA) | Quantitatif | Automatisée | 1 | Alinity-i (Abbott) | 30392 v1 | ajout | BM MG01 | A | 12158 | BM MG01 _ A _ Chemiluminescence (CMIA) _ Quantitatif _ Automatisée _ 1 _ Alinity-i (Abbott)
HOPITAL CHARLES NICOLLE CHU ROUEN | Bactériologie | Biologie Médicale | Microbiologie Générale (MICROBIOBM) | Antigénurie Légionelle (test rapide) | Urines | immunochromatographie et immunofluorescence | Qualitatif | Semi-automatisée | 2 | Sofia 2 (Ingen) | 14932 v3 |  | BM MG03 | A | 1385 | BM MG03 _ A _ immunochromatographie et immunofluorescence _ Qualitatif _ Semi-automatisée _ 2 _ Sofia 2 (Ingen)
HOPITAL CHARLES NICOLLE CHU ROUEN | Bactériologie | Biologie Médicale | Microbiologie Générale (MICROBIOBM) | Antigénurie Pneumocoque (test rapide) | Urines / LCR | immunochromatographie et immunofluorescence | Qualitatif | Semi-automatisée | 2 | Sofia 2 (Ingen) | 32354 v2 |  | BM MG03 | A | 1208 | BM MG03 _ A _ immunochromatographie et immunofluorescence _ Qualitatif _ Semi-automatisée _ 2 _ Sofia 2 (Ingen)
HOPITAL CHARLES NICOLLE CHU ROUEN | Bactériologie | Biologie médicale | Microbiologie Générale (MICROBIOBM) | Cytologie urinaire automatisée | Urines | Cytométrie en flux | Quantitatif | Automatisée | 1 | Automate UF-4000 (BIOMERIEUX/Sysmex) | 14883 v2 | suite en MG11/MG12 | BM MG07 | A | 32243 | BM MG07 _ A _ Cytométrie en flux _ Quantitatif _ Automatisée _ 1 _ Automate UF-4000 (BIOMERIEUX/Sysmex)
HOPITAL CHARLES NICOLLE CHU ROUEN | Bactériologie | Biologie médicale | Microbiologie Générale (MICROBIOBM) | Cytologie des liquides de ponction automatisée | Liquides biologiques : pleural, ascite, LCR, articulaire, dialyse péritonéale | Cytométrie en flux | Quantitatif | Automatisée | 1 | Automate UF-4000 (BIOMERIEUX/Sysmex) | 35359 v1 | suite en MG11/MG12 | BM MG07 | A | 3549 | BM MG07 _ A _ Cytométrie en flux _ Quantitatif _ Automatisée _ 1 _ Automate UF-4000 (BIOMERIEUX/Sysmex)
HOPITAL CHARLES NICOLLE CHU ROUEN | Bactériologie | Biologie médicale | Microbiologie Générale (MICROBIOBM) | Recherche automatisée de mycobactéries en milieu liquide sur Bactec MGIT. | Tout échantillon biologique d'origine humaine, sauf urines, sang et dérivés. | Analyse chimique après culture par fluorescence | Qualitatif | Automatisée | 1 | Automate Bactec MGIT (Becton Dickinson) | 14881 v2 rev 26062v3 | suite en MG11/MG12 | BM MG08 | A | 5597 | BM MG08 _ A _ Analyse chimique après culture par fluorescence _ Qualitatif _ Automatisée _ 1 _ Automate Bactec MGIT (Becton Dickinson)
HOPITAL CHARLES NICOLLE CHU ROUEN | Bactériologie | Biologie médicale | Microbiologie Générale (MICROBIOBM) | Recherche automatisée de germes bactériens et/ou de bactéries spécifiques dans les liquides biologiques d'origine humaine | Sang et dérivés, liquide biologique d'origine humaine | Fluorométrie | Qualitatif | Automatisée | 5 modules | Automate Bactec 3D FX (Becton, Dickinson) | 14843 v3 rev 26093v3 | suite en MG11/MG12 | BM MG08 | A | 59709 | BM MG08 _ A _ Fluorométrie _ Qualitatif _ Automatisée _ 5 modules _ Automate Bactec 3D FX (Becton, Dickinson)
HOPITAL CHARLES NICOLLE CHU ROUEN | Bactériologie | Biologie Médicale | Microbiologie Générale (MICROBIOBM) | Test quantiféron : recherche de tuberculose latente | serum | Recherche d'IFN gamma en réponse à stimulation antigénique par immuno-chimiluminescence | qualitatif | automatisée | 1 | LIAISON XL | 30388 v3 | extension 2019 auditée en mai 2024 | BM MG14 | A | 3771 | BM MG14 _ A _ Recherche d'IFN gamma en réponse à stimulation antigénique par immuno-chimiluminescence _ qualitatif _ automatisée _ 1 _ LIAISON XL
HOPITAL CHARLES NICOLLE CHU ROUEN | Bactériologie | Biologie Médicale | Bactériologie Spécialisée (BACTH) | Recherche de Clostridium difficile toxinogène | selles ou colonies après culture | Recherche et identification de toxines et d’antigènes bactériens par immuno-chimiluminescence | qualitatif | automatisée | 1 | LIAISON XL | 30389 v2 | extension 2019 auditée en mai 2024 | BM BA01 | A | 3025 | BM BA01 _ A _ Recherche et identification de toxines et d’antigènes bactériens par immuno-chimiluminescence _ qualitatif _ automatisée _ 1 _ LIAISON XL
HOPITAL CHARLES NICOLLE CHU ROUEN | Biochimie Générale | Biologie Médicale | Biochimie générale et spécialisée (BIOCHBM) | Delta-4 androstènedione sérique | Sang | Chromatographie liquide couplée à la spectrométrie de masse en tandem LC-MS/MS | Quantitatif | Automatisée | 1 | spectromètre de masse LCMS 8060 Shimadzu couplé à une chaîne HPLC Nexera X2 Shimadzu | 34829 v1 |  | BM BB02 | B | 448 | BM BB02 _ B _ Chromatographie liquide couplée à la spectrométrie de masse en tandem LC-MS/MS _ Quantitatif _ Automatisée _ 1 _ spectromètre de masse LCMS 8060 Shimadzu couplé à une chaîne HPLC Nexera X2 Shimadzu
HOPITAL CHARLES NICOLLE CHU ROUEN | Biochimie Générale | Biologie Médicale | Biochimie générale et spécialisée (BIOCHBM) | Testostérone sérique | Sang | Chromatographie liquide couplée à la spectrométrie de masse en tandem LC-MS/MS | Quantitatif | Automatisée | 1 | spectromètre de masse LCMS 8060 Shimadzu couplé à une chaîne HPLC Nexera X2 Shimadzu | 34827 v1 |  | BM BB02 | B | 2085 | BM BB02 _ B _ Chromatographie liquide couplée à la spectrométrie de masse en tandem LC-MS/MS _ Quantitatif _ Automatisée _ 1 _ spectromètre de masse LCMS 8060 Shimadzu couplé à une chaîne HPLC Nexera X2 Shimadzu
HOPITAL CHARLES NICOLLE CHU ROUEN | Biochimie Générale | Biologie Médicale | Biochimie générale et spécialisée (BIOCHBM) | 17-OH progestérone sérique | Sang | Chromatographie liquide couplée à la spectrométrie de masse en tandem LC-MS/MS | Quantitatif | Automatisée | 1 | spectromètre de masse LCMS 8060 Shimadzu couplé à une chaîne HPLC Nexera X2 Shimadzu | 34830 v1 |  | BM BB02 | B | 839 | BM BB02 _ B _ Chromatographie liquide couplée à la spectrométrie de masse en tandem LC-MS/MS _ Quantitatif _ Automatisée _ 1 _ spectromètre de masse LCMS 8060 Shimadzu couplé à une chaîne HPLC Nexera X2 Shimadzu
HOPITAL CHARLES NICOLLE CHU ROUEN | Biochimie Générale | Biologie Médicale | Biochimie générale et spécialisée (BIOCHBM) | Cortisol salivaire | Salive | Chromatographie liquide couplée à la spectrométrie de masse en tandem LC-MS/MS | Quantitatif | Automatisée | 1 | spectromètre de masse LCMS 8060 Shimadzu couplé à une chaîne HPLC Nexera X2 Shimadzu | 37453 v1 |  | BM BB02 | B | 600 | BM BB02 _ B _ Chromatographie liquide couplée à la spectrométrie de masse en tandem LC-MS/MS _ Quantitatif _ Automatisée _ 1 _ spectromètre de masse LCMS 8060 Shimadzu couplé à une chaîne HPLC Nexera X2 Shimadzu
HOPITAL CHARLES NICOLLE CHU ROUEN | Biochimie Générale | Biologie Médicale | Biochimie générale et spécialisée (BIOCHBM) | Cortisol urinaire | Urine | Chromatographie liquide couplée à la spectrométrie de masse en tandem LC-MS/MS | Quantitatif | Automatisée | 1 | spectromètre de masse LCMS 8060 Shimadzu couplé à une chaîne HPLC Nexera X2 Shimadzu | 37453 v1 |  | BM BB02 | B | 628 | BM BB02 _ B _ Chromatographie liquide couplée à la spectrométrie de masse en tandem LC-MS/MS _ Quantitatif _ Automatisée _ 1 _ spectromètre de masse LCMS 8060 Shimadzu couplé à une chaîne HPLC Nexera X2 Shimadzu
HOPITAL CHARLES NICOLLE CHU ROUEN | Biochimie Générale | Biologie Médicale | Biochimie générale et spécialisée (BIOCHBM) | T3 libre | Sang | Electrochimiluminescence | Quantitatif | Automatisée | 1 | Cobas Pro Roche | 15087 v003 | Changement automate: mise en production le 25/9/24 | BM BB01 | A | 3124 | BM BB01 _ A _ Electrochimiluminescence _ Quantitatif _ Automatisée _ 1 _ Cobas Pro Roche
HOPITAL CHARLES NICOLLE CHU ROUEN | Biochimie Générale | Biologie Médicale | Biochimie générale et spécialisée (BIOCHBM) | Hormone folliculo-stimulante (FSH) | Sang | Electrochimiluminescence | Quantitatif | Automatisée | 1 | Cobas Pro Roche | 17186 v4 | Changement automate: mise en production le 25/9/24 | BM BB01 | A | 2728 | BM BB01 _ A _ Electrochimiluminescence _ Quantitatif _ Automatisée _ 1 _ Cobas Pro Roche
HOPITAL CHARLES NICOLLE CHU ROUEN | Biochimie Générale | Biologie médicale | Biochimie générale et spécialisée (BIOCHBM) | IgG | Sang | Immunonéphélémétrie | Quantitatif | Automatisée | 1 | Optilite de The Binding Site | 22258 v3 |  | BM BB01 | A | 7599 | BM BB01 _ A _ Immunonéphélémétrie _ Quantitatif _ Automatisée _ 1 _ Optilite de The Binding Site
HOPITAL CHARLES NICOLLE CHU ROUEN | Biochimie Générale | Biologie médicale | Biochimie générale et spécialisée (BIOCHBM) | IgM | Sang | Immunonéphélémétrie | Quantitatif | Automatisée | 1 | Optilite de The Binding Site | 36409 v1 |  | BM BB01 | A | 6822 | BM BB01 _ A _ Immunonéphélémétrie _ Quantitatif _ Automatisée _ 1 _ Optilite de The Binding Site
HOPITAL CHARLES NICOLLE CHU ROUEN | Biochimie Générale | Biologie médicale | Biochimie générale et spécialisée (BIOCHBM) | IgA | Sang | Immunonéphélémétrie | Quantitatif | Automatisée | 1 | Optilite de The Binding Site | 22259 v3 |  | BM BB01 | A | 7504 | BM BB01 _ A _ Immunonéphélémétrie _ Quantitatif _ Automatisée _ 1 _ Optilite de The Binding Site
HOPITAL CHARLES NICOLLE CHU ROUEN | Biochimie Générale | Biologie médicale | Biochimie générale et spécialisée (BIOCHBM) | Transthyrétine | Sang | Immunonéphélémétrie | Quantitatif | Automatisée | 1 | Optilite de The Binding Site | 22261 v4 |  | BM BB01 | A | 28527 | BM BB01 _ A _ Immunonéphélémétrie _ Quantitatif _ Automatisée _ 1 _ Optilite de The Binding Site
HOPITAL CHARLES NICOLLE CHU ROUEN | Biochimie Générale | Biologie médicale | Biochimie générale et spécialisée (BIOCHBM) | Alpha 1 antitrypsine sérique | Sang | Immunonéphélémétrie | Quantitatif | Automatisée | 1 | Optilite de The Binding Site | 25640 v5 |  | BM BB01 | A | 524 | BM BB01 _ A _ Immunonéphélémétrie _ Quantitatif _ Automatisée _ 1 _ Optilite de The Binding Site
HOPITAL CHARLES NICOLLE CHU ROUEN | Biochimie Générale | Biologie médicale | Biochimie générale et spécialisée (BIOCHBM) | Béta-crosslaps | Sang | Electrochimiluminescence | Quantitatif | Automatisée | 1 | Cobas Pro Roche | 27737 v2 | Changement automate: mise en production le 25/9/24 | BM BB01 | A | 111 | BM BB01 _ A _ Electrochimiluminescence _ Quantitatif _ Automatisée _ 1 _ Cobas Pro Roche
HOPITAL CHARLES NICOLLE CHU ROUEN | Biochimie Générale | Biologie Médicale | Biochimie générale et spécialisée (BIOCHBM) | AMH sanguin | Sang | Electrochimiluminescence utilisant deux anticorps monoclonaux spécifiques | Quantitatif | Automatisée | 1 | Cobas Pro Roche | 30400 v2 | Changement automate: mise en production le 25/9/24 | BM BB01 | A | 893 | BM BB01 _ A _ Electrochimiluminescence utilisant deux anticorps monoclonaux spécifiques _ Quantitatif _ Automatisée _ 1 _ Cobas Pro Roche
HOPITAL CHARLES NICOLLE CHU ROUEN | Biochimie Générale | Biologie Médicale | Biochimie générale et spécialisée (BIOCHBM) | Haptoglobine | Sang | Immunoturbidimétrie | Quantitatif | Automatisée | 2 | Cobas Pro Roche | 10672 v4 | Changement automate: mise en production le 25/9/24 et le 16/12/2024 | BM BB01 | A | 8519 | BM BB01 _ A _ Immunoturbidimétrie _ Quantitatif _ Automatisée _ 2 _ Cobas Pro Roche
HOPITAL CHARLES NICOLLE CHU ROUEN | Biochimie Générale | Biologie Médicale | Biochimie générale et spécialisée (BIOCHBM) | Cortisol | Sang | Electrochimiluminescence | Quantitatif | Automatisée | 1 | Cobas Pro Roche | 15006 v003 | Changement automate: mise en production le 25/9/24 | BM BB01 | A | 6739 | BM BB01 _ A _ Electrochimiluminescence _ Quantitatif _ Automatisée _ 1 _ Cobas Pro Roche
HOPITAL CHARLES NICOLLE CHU ROUEN | Biochimie Générale | Biologie Médicale | Biochimie générale et spécialisée (BIOCHBM) | Estradiol femme | Sang | Electrochimiluminescence | Quantitatif | Automatisée | 2 | Cobas Pro Roche | 15041 v003 | Changement automate: mise en production le 25/9/24 | BM BB01 | A | 6542 | BM BB01 _ A _ Electrochimiluminescence _ Quantitatif _ Automatisée _ 2 _ Cobas Pro Roche
HOPITAL CHARLES NICOLLE CHU ROUEN | Biochimie Générale | Biologie Médicale | Biochimie générale et spécialisée (BIOCHBM) | Procalcitonine | Sang | Electrochimiluminescence | Quantitatif | Automatisée | 2 | Cobas Pro Roche | 14870 v004 | Changement automate: mise en production le 25/9/24 et le 16/12/2024 | BM BB01 | A | 7971 | BM BB01 _ A _ Electrochimiluminescence _ Quantitatif _ Automatisée _ 2 _ Cobas Pro Roche
HOPITAL CHARLES NICOLLE CHU ROUEN | Biochimie Générale | Biologie Médicale | Biochimie générale et spécialisée (BIOCHBM) | T4 libre | Sang | Electrochimiluminescence | Quantitatif | Automatisée | 1 | Cobas Pro Roche | 15074 v004 | Changement automate: mise en production le 25/9/24 | BM BB01 | A | 6252 | BM BB01 _ A _ Electrochimiluminescence _ Quantitatif _ Automatisée _ 1 _ Cobas Pro Roche
HOPITAL CHARLES NICOLLE CHU ROUEN | Biochimie Générale | Biologie Médicale | Biochimie générale et spécialisée (BIOCHBM) | Lactate déshydrogénase | Sang | Colorimétrie enzymatique | Quantitatif | Automatisée | 2 | Cobas Pro Roche | 15037 v004 | Changement automate: mise en production le 25/9/24 | BM BB01 | A | 17028 | BM BB01 _ A _ Colorimétrie enzymatique _ Quantitatif _ Automatisée _ 2 _ Cobas Pro Roche
HOPITAL CHARLES NICOLLE CHU ROUEN | Biochimie Générale | Biologie Médicale | Biochimie générale et spécialisée (BIOCHBM) | Sex hormone binding globulin (SHBG) | Sang | Electrochimiluminescence | Quantitatif | Automatisée | 1 | Cobas Pro Roche | 17191 v2 | Changement automate: mise en production le 25/9/24 | BM BB01 | A | 1365 | BM BB01 _ A _ Electrochimiluminescence _ Quantitatif _ Automatisée _ 1 _ Cobas Pro Roche
HOPITAL CHARLES NICOLLE CHU ROUEN | Biochimie Générale | Biologie Médicale | Biochimie générale et spécialisée (BIOCHBM) | Hormone lutéinisante (LH) | Sang | Electrochimiluminescence | Quantitatif | Automatisée | 2 | Cobas Pro Roche | 17187 v2 | Changement automate: mise en production le 25/9/24 | BM BB01 | A | 7960 | BM BB01 _ A _ Electrochimiluminescence _ Quantitatif _ Automatisée _ 2 _ Cobas Pro Roche
HOPITAL CHARLES NICOLLE CHU ROUEN | Biochimie Générale | Biologie Médicale | Biochimie générale et spécialisée (BIOCHBM) | Prolactine | Sang | Electrochimiluminescence | Quantitatif | Automatisée | 1 | Cobas Pro Roche | 17188 v2 | Changement automate: mise en production le 25/9/24 | BM BB01 | A | 2066 | BM BB01 _ A _ Electrochimiluminescence _ Quantitatif _ Automatisée _ 1 _ Cobas Pro Roche
HOPITAL CHARLES NICOLLE CHU ROUEN | Biochimie Générale | Biologie Médicale | Biochimie générale et spécialisée (BIOCHBM) | Adrenocorticotropic Hormone (ACTH) | Sang | Electrochimiluminescence | Quantitatif | Automatisée | 1 | Cobas Pro Roche | 17189 v3 | Changement automate: mise en production le 25/9/24 | BM BB01 | A | 1991 | BM BB01 _ A _ Electrochimiluminescence _ Quantitatif _ Automatisée _ 1 _ Cobas Pro Roche
HOPITAL CHARLES NICOLLE CHU ROUEN | Biochimie Générale | Biologie Médicale | Biochimie générale et spécialisée (BIOCHBM) | Progesterone | Sang | Electrochimiluminescence | Quantitatif | Automatisée | 2 | Cobas Pro Roche | 23476 v2 | Changement automate: mise en production le 25/9/24 | BM BB01 | A | 10716 | BM BB01 _ A _ Electrochimiluminescence _ Quantitatif _ Automatisée _ 2 _ Cobas Pro Roche
HOPITAL CHARLES NICOLLE CHU ROUEN | Biochimie Générale | Biologie médicale | Biochimie générale et spécialisée (BIOCHBM) | ACE (Antigène carcinoembryonnaire) | Sang | Electrochimiluminescence | Quantitatif | Automatisée | 1 | Cobas Pro Roche | 22306 v1 | Changement automate: mise en production le 25/9/24 | BM BB01 | A | 1130 | BM BB01 _ A _ Electrochimiluminescence _ Quantitatif _ Automatisée _ 1 _ Cobas Pro Roche
HOPITAL CHARLES NICOLLE CHU ROUEN | Biochimie Générale | Biologie médicale | Biochimie générale et spécialisée (BIOCHBM) | Fer sérique | Sang | Colorimétrie | Quantitatif | Automatisée | 1 | Cobas Pro Roche | 25088 v2 | Changement automate: mise en production le 25/9/24 | BM BB01 | A | 20087 | BM BB01 _ A _ Colorimétrie _ Quantitatif _ Automatisée _ 1 _ Cobas Pro Roche
HOPITAL CHARLES NICOLLE CHU ROUEN | Biochimie Générale | Biologie médicale | Biochimie générale et spécialisée (BIOCHBM) | C4 | Sang | Turbidimétrie | Quantitatif | Automatisée | 1 | Optilite de The Binding Site | 22305 v2 |  | BM BB01 | A | 2306 | BM BB01 _ A _ Turbidimétrie _ Quantitatif _ Automatisée _ 1 _ Optilite de The Binding Site
HOPITAL CHARLES NICOLLE CHU ROUEN | Biochimie Générale | Biologie médicale | Biochimie générale et spécialisée (BIOCHBM) | C3c | Sang | Turbidimétrie | Quantitatif | Automatisée | 1 | Optilite de The Binding Site | 22304 v2 |  | BM BB01 | A | 2459 | BM BB01 _ A _ Turbidimétrie _ Quantitatif _ Automatisée _ 1 _ Optilite de The Binding Site
HOPITAL CHARLES NICOLLE CHU ROUEN | Biochimie Générale | Biologie médicale | Biochimie générale et spécialisée (BIOCHBM) | CA 19-9 | Sang | Immunofluorescence | Quantitatif | Automatisée | 1 | Automate Kryptor Compact Plus (societé Thermo Scientific) | 23785 v1 |  | BM BB01 | A | 1034 | BM BB01 _ A _ Immunofluorescence _ Quantitatif _ Automatisée _ 1 _ Automate Kryptor Compact Plus (societé Thermo Scientific)
HOPITAL CHARLES NICOLLE CHU ROUEN | Biochimie Générale | Biologie médicale | Biochimie générale et spécialisée (BIOCHBM) | CA 15-3 | Sang | Immunofluorescence | Quantitatif | Automatisée | 1 | Automate Kryptor Compact Plus (societé Thermo Scientific) | 23782 v1 |  | BM BB01 | A | 506 | BM BB01 _ A _ Immunofluorescence _ Quantitatif _ Automatisée _ 1 _ Automate Kryptor Compact Plus (societé Thermo Scientific)
HOPITAL CHARLES NICOLLE CHU ROUEN | Biochimie Générale | Biologie médicale | Biochimie générale et spécialisée (BIOCHBM) | CA 125 | Sang | Immunofluorescence | Quantitatif | Automatisée | 1 | Automate Kryptor Compact Plus (societé Thermo Scientific) | 23788 v1 |  | BM BB01 | A | 342 | BM BB01 _ A _ Immunofluorescence _ Quantitatif _ Automatisée _ 1 _ Automate Kryptor Compact Plus (societé Thermo Scientific)
HOPITAL CHARLES NICOLLE CHU ROUEN | Biochimie Générale | Biologie médicale | Biochimie générale et spécialisée (BIOCHBM) | AFP | Sang | Electrochimiluminescence | Quantitatif | Automatisée | 1 | Cobas Pro Roche | 22307 v2 | Changement automate: mise en production le 25/9/24 | BM BB01 | A | 1266 | BM BB01 _ A _ Electrochimiluminescence _ Quantitatif _ Automatisée _ 1 _ Cobas Pro Roche
HOPITAL CHARLES NICOLLE CHU ROUEN | Biochimie Générale | Biologie médicale | Biochimie générale et spécialisée (BIOCHBM) | Beta 2 microglobuline sérique | Sang | Turbidimétrie | Quantitatif | Automatisée | 1 | Optilite de The Binding Site | 25639 v3 |  | BM BB01 | A | 1536 | BM BB01 _ A _ Turbidimétrie _ Quantitatif _ Automatisée _ 1 _ Optilite de The Binding Site
HOPITAL CHARLES NICOLLE CHU ROUEN | Biochimie Générale | Biologie médicale | Biochimie générale et spécialisée (BIOCHBM) | Céruléoplasmine | Sang | Turbidimétrie | Quantitatif | Automatisée | 1 | Optilite de The Binding Site | 25638 v5 |  | BM BB01 | A | 202 | BM BB01 _ A _ Turbidimétrie _ Quantitatif _ Automatisée _ 1 _ Optilite de The Binding Site
HOPITAL CHARLES NICOLLE CHU ROUEN | Biochimie Générale | Biologie médicale | Biochimie générale et spécialisée (BIOCHBM) | 25-OH vitamine D | Sang | Chimiluminescence | Quantitatif | Automatisée | 1 | Cobas Pro Roche | 26732 v3 |  | BM BB01 | A | 9418 | BM BB01 _ A _ Chimiluminescence _ Quantitatif _ Automatisée _ 1 _ Cobas Pro Roche
HOPITAL CHARLES NICOLLE CHU ROUEN | Biochimie Générale | Biologie médicale | Biochimie générale et spécialisée (BIOCHBM) | PTH | Sang | Chimiluminescence | Quantitatif | Automatisée | 1 | Cobas Pro Roche | 26731 v3 |  | BM BB01 | A | 5303 | BM BB01 _ A _ Chimiluminescence _ Quantitatif _ Automatisée _ 1 _ Cobas Pro Roche
HOPITAL CHARLES NICOLLE CHU ROUEN | Biochimie Générale | Biologie médicale | Biochimie générale et spécialisée (BIOCHBM) | CK-MB | Sang | Electrochimiluminescence | Quantitatif | Automatisée | 1 | Cobas Pro Roche | 10608 v4 | Changement automate: mise en production le 25/9/24 | BM BB01 | A | 31 | BM BB01 _ A _ Electrochimiluminescence _ Quantitatif _ Automatisée _ 1 _ Cobas Pro Roche
HOPITAL CHARLES NICOLLE CHU ROUEN | Biochimie Générale | Biologie médicale | Biochimie générale et spécialisée (BIOCHBM) | Myoglobine | Sang | Electrochimiluminescence | Quantitatif | Automatisée | 1 | Cobas Pro Roche | 26742 v1 | Changement automate: mise en production le 25/9/24 | BM BB01 | A | 147 | BM BB01 _ A _ Electrochimiluminescence _ Quantitatif _ Automatisée _ 1 _ Cobas Pro Roche
HOPITAL CHARLES NICOLLE CHU ROUEN | Biochimie Générale | Biologie médicale | Biochimie générale et spécialisée (BIOCHBM) | Insuline | Sang | Electrochimiluminescence | Quantitatif | Automatisée | 1 | Cobas Pro Roche | 26382 v1 | Changement automate: mise en production le 25/9/24 | BM BB01 | A | 1732 | BM BB01 _ A _ Electrochimiluminescence _ Quantitatif _ Automatisée _ 1 _ Cobas Pro Roche
HOPITAL CHARLES NICOLLE CHU ROUEN | Biochimie Générale | Biologie médicale | Biochimie générale et spécialisée (BIOCHBM) | Peptide C | Sang | Electrochimiluminescence | Quantitatif | Automatisée | 1 | Cobas Pro Roche | 26385 v1 | Changement automate: mise en production le 25/9/24 | BM BB01 | A | 2204 | BM BB01 _ A _ Electrochimiluminescence _ Quantitatif _ Automatisée _ 1 _ Cobas Pro Roche
HOPITAL CHARLES NICOLLE CHU ROUEN | Biochimie Générale | Biologie médicale | Biochimie générale et spécialisée (BIOCHBM) | Orosomucoide | Sang | Immunoturbidimétrie | Quantitatif | Automatisée | 1 | Cobas Pro Roche | 26350 v1 | Changement automate: mise en production le 25/9/24 | BM BB01 | A | 240 | BM BB01 _ A _ Immunoturbidimétrie _ Quantitatif _ Automatisée _ 1 _ Cobas Pro Roche
HOPITAL CHARLES NICOLLE CHU ROUEN | Biochimie Générale | Biologie médicale | Biochimie générale et spécialisée (BIOCHBM) | Transferrine | Sang | Immunoturbidimétrie | Quantitatif | Automatisée | 2 | Cobas Pro Roche | 25088 v2 | Changement automate: mise en production le 25/9/24 | BM BB01 | A | 20087 | BM BB01 _ A _ Immunoturbidimétrie _ Quantitatif _ Automatisée _ 2 _ Cobas Pro Roche
HOPITAL CHARLES NICOLLE CHU ROUEN | Biochimie Générale | Biologie médicale | Biochimie générale et spécialisée (BIOCHBM) | Ammoniémie | Sang | Enzymatique | Quantitatif | Automatisée | 2 | Cobas Pro Roche | 27474 v2 | Changement automate: mise en production le 25/9/24 et le 16/12/2024 | BM BB01 | A | 2393 | BM BB01 _ A _ Enzymatique _ Quantitatif _ Automatisée _ 2 _ Cobas Pro Roche
HOPITAL CHARLES NICOLLE CHU ROUEN | Biochimie Générale | Biologie médicale | Biochimie générale et spécialisée (BIOCHBM) | Fructosamines | Sang | Colorimétrie | Quantitatif | Automatisée | 1 | Cobas Pro Roche | 26932 v1 | Changement automate: mise en production le 25/9/24 | BM BB01 | A | 854 | BM BB01 _ A _ Colorimétrie _ Quantitatif _ Automatisée _ 1 _ Cobas Pro Roche
HOPITAL CHARLES NICOLLE CHU ROUEN | Biochimie Générale | Biologie médicale | Biochimie générale et spécialisée (BIOCHBM) | Chaines légères libres Kappa | Sang | Turbidimétrie | Quantitatif | Automatisée | 1 | Optilite de The Binding Site | 27428 v3 |  | BM BB01 | A | 1060 | BM BB01 _ A _ Turbidimétrie _ Quantitatif _ Automatisée _ 1 _ Optilite de The Binding Site
HOPITAL CHARLES NICOLLE CHU ROUEN | Biochimie Générale | Biologie médicale | Biochimie générale et spécialisée (BIOCHBM) | Chaines légères libres Lambda | Sang | Turbidimétrie | Quantitatif | Automatisée | 1 | Optilite de The Binding Site | 27428 v3 |  | BM BB01 | A | 1060 | BM BB01 _ A _ Turbidimétrie _ Quantitatif _ Automatisée _ 1 _ Optilite de The Binding Site
HOPITAL CHARLES NICOLLE CHU ROUEN | Biochimie Générale | Biologie médicale | Biochimie générale et spécialisée (BIOCHBM) | Albumine T | Sang | Turbidimétrie | Quantitatif | Automatisée | 1 | Cobas Pro Roche | 10608 v4 | Changement automate: mise en production le 25/9/24 | BM BB01 | A | 47370 | BM BB01 _ A _ Turbidimétrie _ Quantitatif _ Automatisée _ 1 _ Cobas Pro Roche
HOPITAL CHARLES NICOLLE CHU ROUEN | Biochimie Générale | Biologie médicale | Biochimie générale et spécialisée (BIOCHBM) | Indice Gamma | LCR et Sang | Turbidimétrie | Quantitatif | Automatisée | 1 | Cobas Pro Roche | 26742 v1 | Changement automate: mise en production le 25/9/24 | BM BB01 | A | 576 | BM BB01 _ A _ Turbidimétrie _ Quantitatif _ Automatisée _ 1 _ Cobas Pro Roche
HOPITAL CHARLES NICOLLE CHU ROUEN | Biochimie Générale | Biologie médicale | Biochimie générale et spécialisée (BIOCHBM) | Angiotensine convertase | Sang | Enzymatique | Quantitatif | Automatisée | 1 | Cobas Pro Roche | 26382 v1 | Changement automate: mise en production le 25/9/24 | BM BB01 | A | 2108 | BM BB01 _ A _ Enzymatique _ Quantitatif _ Automatisée _ 1 _ Cobas Pro Roche
HOPITAL CHARLES NICOLLE CHU ROUEN | Biochimie Générale | Biologie médicale | Biochimie générale et spécialisée (BIOCHBM) | Folates | Sang | Electrochimiluminescence | Quantitatif | Automatisée | 1 | Cobas Pro Roche | 26385 v1 | Changement automate: mise en production le 25/9/24 | BM BB01 | A | 19224 | BM BB01 _ A _ Electrochimiluminescence _ Quantitatif _ Automatisée _ 1 _ Cobas Pro Roche
HOPITAL CHARLES NICOLLE CHU ROUEN | Biochimie Générale | Biologie médicale | Biochimie générale et spécialisée (BIOCHBM) | Vitamine B12 | Sang | Electrochimiluminescence | Quantitatif | Automatisée | 1 | Cobas Pro Roche | 26350 v1 | Changement automate: mise en production le 25/9/24 | BM BB01 | A | 18808 | BM BB01 _ A _ Electrochimiluminescence _ Quantitatif _ Automatisée _ 1 _ Cobas Pro Roche
HOPITAL CHARLES NICOLLE CHU ROUEN | Biochimie Générale | Biologie médicale | Biochimie générale et spécialisée (BIOCHBM) | Neurone specific enolase (NSE) | Sang | Fluorescence | Quantitatif | Automatisée | 1 | Cobas Pro Roche | 25088 v2 | Changement automate: mise en production le 25/9/24 | BM BB01 | A | 327 | BM BB01 _ A _ Fluorescence _ Quantitatif _ Automatisée _ 1 _ Cobas Pro Roche
HOPITAL CHARLES NICOLLE CHU ROUEN | Biochimie Générale | Biologie médicale | Biochimie générale et spécialisée (BIOCHBM) | HCG Tumorale | Sang | Chimiluminescence | Quantitatif | Automatisée | 1 | Cobas Pro Roche | 27474 v2 | Changement automate: mise en production le 25/9/24 | BM BB01 | A | 256 | BM BB01 _ A _ Chimiluminescence _ Quantitatif _ Automatisée _ 1 _ Cobas Pro Roche
HOPITAL CHARLES NICOLLE CHU ROUEN | Biochimie Générale | Biologie médicale | Biochimie générale et spécialisée (BIOCHBM) | Sodium urinaire | Urine | Potentiométrie indirecte | Quantitatif | Automatisée | 2 | Cobas Pro Roche | 26932 v1 | Changement automate: mise en production le 25/9/24 | BM BB01 | A | 11211 | BM BB01 _ A _ Potentiométrie indirecte _ Quantitatif _ Automatisée _ 2 _ Cobas Pro Roche
HOPITAL CHARLES NICOLLE CHU ROUEN | Biochimie Générale | Biologie médicale | Biochimie générale et spécialisée (BIOCHBM) | Potassium urinaire | Urine | Potentiométrie indirecte | Quantitatif | Automatisée | 2 | Cobas Pro Roche | 16948 v2 | Changement automate: mise en production le 25/9/24 et le 16/12/2024 | BM BB01 | A | 11153 | BM BB01 _ A _ Potentiométrie indirecte _ Quantitatif _ Automatisée _ 2 _ Cobas Pro Roche
HOPITAL CHARLES NICOLLE CHU ROUEN | Biochimie Générale | Biologie médicale | Biochimie générale et spécialisée (BIOCHBM) | Créatinine urinaire | Urine | Enzymatique | Quantitatif | Automatisée | 2 | Cobas Pro Roche | 28463 v1 | Changement automate: mise en production le 25/9/24 et le 16/12/2024 | BM BB01 | A | 22947 | BM BB01 _ A _ Enzymatique _ Quantitatif _ Automatisée _ 2 _ Cobas Pro Roche
HOPITAL CHARLES NICOLLE CHU ROUEN | Biochimie Générale | Biologie médicale | Biochimie générale et spécialisée (BIOCHBM) | Hormone de croissance GH | Sang | Chimiluminescence | Quantitatif | Automatisée | 1 | LIAISON XL | 27676 v1 |  | BM BB01 | A | 1641 | BM BB01 _ A _ Chimiluminescence _ Quantitatif _ Automatisée _ 1 _ LIAISON XL
HOPITAL CHARLES NICOLLE CHU ROUEN | Biochimie Générale | Biologie médicale | Biochimie générale et spécialisée (BIOCHBM) | IGF1 | Sang | Chimiluminescence | Quantitatif | Automatisée | 1 | LIAISON XL | 27668 v1 |  | BM BB01 | A | 1404 | BM BB01 _ A _ Chimiluminescence _ Quantitatif _ Automatisée _ 1 _ LIAISON XL
HOPITAL CHARLES NICOLLE CHU ROUEN | Biochimie Générale | Biologie médicale | Biochimie générale et spécialisée (BIOCHBM) | Rénine | Sang | Chimiluminescence | Quantitatif | Automatisée | 1 | LIAISON XL | 28011 v1 |  | BM BB01 | A | 731 | BM BB01 _ A _ Chimiluminescence _ Quantitatif _ Automatisée _ 1 _ LIAISON XL
HOPITAL CHARLES NICOLLE CHU ROUEN | Biochimie Générale | Biologie médicale | Biochimie générale et spécialisée (BIOCHBM) | 1,25 - OH vitamine D | Sang | Chimiluminescence | Quantitatif | Automatisée | 1 | LIAISON XL | 28012 v1 |  | BM BB01 | A | 850 | BM BB01 _ A _ Chimiluminescence _ Quantitatif _ Automatisée _ 1 _ LIAISON XL
HOPITAL CHARLES NICOLLE CHU ROUEN | Biochimie Générale | Biologie médicale | Biochimie générale et spécialisée (BIOCHBM) | Calcul du coefficient de saturation de la transferrine | Sang | Calcul | Quantitatif | Non Applicable | Non Applicable | Non Applicable | 25088 v2 |  | BM BB01 | A | 136 | BM BB01 _ A _ Calcul _ Quantitatif _ Non Applicable _ Non Applicable _ Non Applicable
HOPITAL CHARLES NICOLLE CHU ROUEN | Biochimie Générale | Biologie médicale | Biochimie générale et spécialisée (BIOCHBM) | PAPP-A pour le dépistage de la T21 | Sang | Technologie TRACE | Quantitatif | Automatisée | 1 | Automate Kryptor Compact Plus (societé Thermo Scientific) | 23801 v1 |  | BM BB01 | A | 533 | BM BB01 _ A _ Technologie TRACE _ Quantitatif _ Automatisée _ 1 _ Automate Kryptor Compact Plus (societé Thermo Scientific)
HOPITAL CHARLES NICOLLE CHU ROUEN | Biochimie Générale | Biologie médicale | Biochimie générale et spécialisée (BIOCHBM) | AFP pour le dépistage de la T21 | Sang | Technologie TRACE | Quantitatif | Automatisée | 1 | Automate Kryptor Compact Plus (societé Thermo Scientific) | 23801 v1 |  | BM BB01 | A | 87 | BM BB01 _ A _ Technologie TRACE _ Quantitatif _ Automatisée _ 1 _ Automate Kryptor Compact Plus (societé Thermo Scientific)
HOPITAL CHARLES NICOLLE CHU ROUEN | Biochimie Générale | Biologie médicale | Biochimie générale et spécialisée (BIOCHBM) | Free Beta pour le dépistage de la T21 | Sang | Technologie TRACE | Quantitatif | Automatisée | 1 | Automate Kryptor Compact Plus (societé Thermo Scientific) | 23801 v1 |  | BM BB01 | A | 620 | BM BB01 _ A _ Technologie TRACE _ Quantitatif _ Automatisée _ 1 _ Automate Kryptor Compact Plus (societé Thermo Scientific)
HOPITAL CHARLES NICOLLE CHU ROUEN | Biochimie Générale | Biologie Médicale | Biochimie générale et spécialisée (BIOCHBM) | Osmolalité plasmatique | Sang | Cryoscopie | Quantitatif | Automatisée | 1 | OsmoPro® | 27255 v3 |  | BM BB01 | A | 1004 | BM BB01 _ A _ Cryoscopie _ Quantitatif _ Automatisée _ 1 _ OsmoPro®
HOPITAL CHARLES NICOLLE CHU ROUEN | Biochimie Générale | Biologie Médicale | Biochimie générale et spécialisée (BIOCHBM) | PSA total | Sang | Chimiluminescence | Quantitatif | Automatisée | 1 | Cobas Pro Roche | 22308 v3 | Changement automate: mise en production le 25/9/24 | BM BB01 | A | 2443 | BM BB01 _ A _ Chimiluminescence _ Quantitatif _ Automatisée _ 1 _ Cobas Pro Roche
HOPITAL CHARLES NICOLLE CHU ROUEN | Biochimie Générale | Biologie Médicale | Biochimie générale et spécialisée (BIOCHBM) | PSA libre | Sang | Chimiluminescence | Quantitatif | Automatisée | 1 | Cobas Pro Roche | 22308 v4 | Changement automate: mise en production le 25/9/24 | BM BB01 | A | 155 | BM BB01 _ A _ Chimiluminescence _ Quantitatif _ Automatisée _ 1 _ Cobas Pro Roche
HOPITAL CHARLES NICOLLE CHU ROUEN | Biochimie Générale | Biologie Médicale | Biochimie générale et spécialisée (BIOCHBM) | Glucose (LCR) | LCR | Enzymatique | Quantitatif | Automatisée | 2 | Cobas Pro Roche | 29295 v1 | Changement automate: mise en production le 25/9/24 et le 16/12/2024 | BM BB01 | A | 2329 | BM BB01 _ A _ Enzymatique _ Quantitatif _ Automatisée _ 2 _ Cobas Pro Roche
HOPITAL CHARLES NICOLLE CHU ROUEN | Biochimie Générale | Biologie Médicale | Biochimie générale et spécialisée (BIOCHBM) | Protides (LCR) | LCR | Turbidimétrie | Quantitatif | Automatisée | 2 | Cobas Pro Roche | 29072 v2 | Changement automate: mise en production le 25/9/24 et le 16/12/2024 | BM BB01 | A | 2331 | BM BB01 _ A _ Turbidimétrie _ Quantitatif _ Automatisée _ 2 _ Cobas Pro Roche
HOPITAL CHARLES NICOLLE CHU ROUEN | Biochimie Générale | Biologie Médicale | Biochimie générale et spécialisée (BIOCHBM) | Lactate (LCR) | LCR | Enzymatique | Quantitatif | Automatisée | 2 | Cobas Pro Roche | 29329 v1 | Changement automate: mise en production le 25/9/24 et le 16/12/2024 | BM BB01 | A | 2310 | BM BB01 _ A _ Enzymatique _ Quantitatif _ Automatisée _ 2 _ Cobas Pro Roche
HOPITAL CHARLES NICOLLE CHU ROUEN | Biochimie Générale | Biologie Médicale | Biochimie générale et spécialisée (BIOCHBM) | Pseudocholinestérase | Sang | Colorimétrique | Quantitatif | Automatisée | 1 | Cobas Pro Roche | 29650 v1 | Changement automate: mise en production le 25/9/24 | BM BB01 | A | 27 | BM BB01 _ A _ Colorimétrique _ Quantitatif _ Automatisée _ 1 _ Cobas Pro Roche
HOPITAL CHARLES NICOLLE CHU ROUEN | Biochimie Générale | Biologie Médicale | Biochimie générale et spécialisée (BIOCHBM) | Acides biliaires | Sang | Enzymatique | Quantitatif | Automatisée | 1 | Cobas Pro Roche | 29652 v1 | Changement automate: mise en production le 25/9/24 | BM BB01 | A | 686 | BM BB01 _ A _ Enzymatique _ Quantitatif _ Automatisée _ 1 _ Cobas Pro Roche
HOPITAL CHARLES NICOLLE CHU ROUEN | Biochimie Générale | Biologie Médicale | Biochimie générale et spécialisée (BIOCHBM) | Alpha 1 microglobuline urinaire | Urine | Turbidimétrie | Quantitatif | Automatisée | 1 | Optilite de The Binding Site | 29919 v2 |  | BM BB01 | A | 213 | BM BB01 _ A _ Turbidimétrie _ Quantitatif _ Automatisée _ 1 _ Optilite de The Binding Site
HOPITAL CHARLES NICOLLE CHU ROUEN | Biochimie Générale | Biologie Médicale | Biochimie générale et spécialisée (BIOCHBM) | Sulfate de DHEA sanguin | Sang | Chimiluminescence, methode par compétition en utilisant un anticorps monoclonal | Quantitatif | Automatisée | 1 | DiaSorin Liaison XL | 30387 v1 |  | BM BB01 | A | 574 | BM BB01 _ A _ Chimiluminescence, methode par compétition en utilisant un anticorps monoclonal _ Quantitatif _ Automatisée _ 1 _ DiaSorin Liaison XL
HOPITAL CHARLES NICOLLE CHU ROUEN | Biochimie Générale | Biologie Médicale | Biochimie générale et spécialisée (BIOCHBM) | Ostéocalcine sanguin | Sang | Chimiluminescence | Quantitatif | Automatisée | 1 | DiaSorin Liaison XL | 30401 v1 |  | BM BB01 | A | 102 | BM BB01 _ A _ Chimiluminescence _ Quantitatif _ Automatisée _ 1 _ DiaSorin Liaison XL
HOPITAL CHARLES NICOLLE CHU ROUEN | Biochimie Générale | Biologie Médicale | Biochimie générale et spécialisée (BIOCHBM) | Phosphatases alcalines osseuses sanguin | Sang | Chimiluminescence, méthode sandwich utilisant deux anticorps monoclonaux reconnaissant l'isoforme osseuse de la phosphatase alcaline | Quantitatif | Automatisée | 1 | DiaSorin Liaison XL | 30399 v1 |  | BM BB01 | A | 539 | BM BB01 _ A _ Chimiluminescence, méthode sandwich utilisant deux anticorps monoclonaux reconnaissant l'isoforme osseuse de la phosphatase alcaline _ Quantitatif _ Automatisée _ 1 _ DiaSorin Liaison XL
HOPITAL CHARLES NICOLLE CHU ROUEN | Biochimie Générale | Biologie Médicale | Biochimie générale et spécialisée (BIOCHBM) | Calcitonine sanguin | Sang | Chimiluminescence | Quantitatif | Automatisée | 1 | DiaSorin Liaison XL | 30386 v1 |  | BM BB01 | A | 299 | BM BB01 _ A _ Chimiluminescence _ Quantitatif _ Automatisée _ 1 _ DiaSorin Liaison XL
HOPITAL CHARLES NICOLLE CHU ROUEN | Biochimie Générale | Biologie Médicale | Biochimie générale et spécialisée (BIOCHBM) | Aldostérone sanguin | Sang | Chimiluminescence, méthode par compétition utilisant un anticorps monoclona | Quantitatif | Automatisée | 1 | DiaSorin Liaison XL | 30385 v1 |  | BM BB01 | A | 651 | BM BB01 _ A _ Chimiluminescence, méthode par compétition utilisant un anticorps monoclona _ Quantitatif _ Automatisée _ 1 _ DiaSorin Liaison XL
HOPITAL CHARLES NICOLLE CHU ROUEN | Biochimie Générale | Biologie Médicale | Biochimie générale et spécialisée (BIOCHBM) | Albumine urinaire | Urine | Turbidimétrie | Quantitatif | Automatisée | 1 | Optilite de The Binding Site | 30511 v2 |  | BM BB01 | A | 4090 | BM BB01 _ A _ Turbidimétrie _ Quantitatif _ Automatisée _ 1 _ Optilite de The Binding Site
HOPITAL CHARLES NICOLLE CHU ROUEN | Biochimie Générale | Biologie Médicale | Biochimie générale et spécialisée (BIOCHBM) | Chaines légères kappa urinaires | Urine | Turbidimétrie | Quantitatif | Automatisée | 1 | Optilite de The Binding Site | 27428 v3 |  | BM BB01 | A | voir kappa | BM BB01 _ A _ Turbidimétrie _ Quantitatif _ Automatisée _ 1 _ Optilite de The Binding Site
HOPITAL CHARLES NICOLLE CHU ROUEN | Biochimie Générale | Biologie Médicale | Biochimie générale et spécialisée (BIOCHBM) | Chaines légères lambda urinaires | Urine | Turbidimétrie | Quantitatif | Automatisée | 1 | Optilite de The Binding Site | 27428 v3 |  | BM BB01 | A | voir kappa | BM BB01 _ A _ Turbidimétrie _ Quantitatif _ Automatisée _ 1 _ Optilite de The Binding Site
HOPITAL CHARLES NICOLLE CHU ROUEN | Biochimie Générale | Biologie Médicale | Biochimie générale et spécialisée (BIOCHBM) | Chromogranine A | Sang | Technologie TRACE | Quantitatif | Automatisée | 1 | Automate Kryptor Compact Plus (societé Thermo Scientific) | 30809 v1 |  | BM BB01 | A | 329 | BM BB01 _ A _ Technologie TRACE _ Quantitatif _ Automatisée _ 1 _ Automate Kryptor Compact Plus (societé Thermo Scientific)
HOPITAL CHARLES NICOLLE CHU ROUEN | Biochimie Générale | Biologie Médicale | Biochimie générale et spécialisée (BIOCHBM) | Protides urinaires | Urine | Turbidimétrie | Quantitatif | Automatisée | 1 | Cobas Pro Roche | 29072 v2 | Changement automate: mise en production le 25/9/24 et le 16/12/2024 | BM BB01 | A | 19811 | BM BB01 _ A _ Turbidimétrie _ Quantitatif _ Automatisée _ 1 _ Cobas Pro Roche
HOPITAL CHARLES NICOLLE CHU ROUEN | Biochimie Générale | Biologie Médicale | Biochimie générale et spécialisée (BIOCHBM) | Amylase plasmatique | Sang | Colorimétrique | Quantitatif | Automatisée | 2 | Cobas Pro Roche | 31011 v1 | Changement automate: mise en production le 25/9/24 et le 16/12/2024 | BM BB01 | A | 137 | BM BB01 _ A _ Colorimétrique _ Quantitatif _ Automatisée _ 2 _ Cobas Pro Roche
HOPITAL CHARLES NICOLLE CHU ROUEN | Biochimie Générale | Biologie Médicale | Biochimie générale et spécialisée (BIOCHBM) | Osmolalité (urines) | Urine | Cryoscopie | Quantitatif | Automatisée | 1 | OsmoPro® | 27255 v3 |  | BM BB01 | A | 1004 | BM BB01 _ A _ Cryoscopie _ Quantitatif _ Automatisée _ 1 _ OsmoPro®
HOPITAL CHARLES NICOLLE CHU ROUEN | Biochimie Générale | Biologie Médicale | Biochimie générale et spécialisée (BIOCHBM) | CRP US ultrasensible | Sang | Turbidimétrie | Quantitatif | Automatisée | 1 | Optilite de The Binding Site | 31719 v2 |  | BM BB01 | A | 196 | BM BB01 _ A _ Turbidimétrie _ Quantitatif _ Automatisée _ 1 _ Optilite de The Binding Site
HOPITAL CHARLES NICOLLE CHU ROUEN | Biochimie Générale | Biologie Médicale | Biochimie générale et spécialisée (BIOCHBM) | C1 inhibiteur | Sang | Turbidimétrie | Quantitatif | Automatisée | 1 | Optilite de The Binding Site | 31972 v4 |  | BM BB01 | A | 80 | BM BB01 _ A _ Turbidimétrie _ Quantitatif _ Automatisée _ 1 _ Optilite de The Binding Site
HOPITAL CHARLES NICOLLE CHU ROUEN | Biochimie Générale | Biologie Médicale | Biochimie générale et spécialisée (BIOCHBM) | Urée urinaire | Urine | Enzymatique | Quantitatif | Automatisée | 2 | Cobas Pro Roche | 15075 v6 | Changement automate: mise en production le 25/9/24 et le 16/12/2024 | BM BB01 | A | 4900 | BM BB01 _ A _ Enzymatique _ Quantitatif _ Automatisée _ 2 _ Cobas Pro Roche
HOPITAL CHARLES NICOLLE CHU ROUEN | Biochimie Générale | Biologie Médicale | Biochimie générale et spécialisée (BIOCHBM) | Acide urique urinaire | Urine | Enzymatique | Quantitatif | Automatisée | 2 | Cobas Pro Roche | 26271 v2 | Changement automate: mise en production le 25/9/24 et le 16/12/2024 | BM BB01 | A | 1134 | BM BB01 _ A _ Enzymatique _ Quantitatif _ Automatisée _ 2 _ Cobas Pro Roche
HOPITAL CHARLES NICOLLE CHU ROUEN | Biochimie Générale | Biologie Médicale | Biochimie générale et spécialisée (BIOCHBM) | Calcium urinaire | Urine | Spectrophotométrique | Quantitatif | Automatisée | 2 | Cobas Pro Roche | 15026 v5 | Changement automate: mise en production le 25/9/24 et le 16/12/2024 | BM BB01 | A | 1521 | BM BB01 _ A _ Spectrophotométrique _ Quantitatif _ Automatisée _ 2 _ Cobas Pro Roche
HOPITAL CHARLES NICOLLE CHU ROUEN | Biochimie Générale | Biologie Médicale | Biochimie générale et spécialisée (BIOCHBM) | Glucose urinaire | Urine | Enzymatique | Quantitatif | Automatisée | 2 | Cobas Pro Roche | 26931 v3 | Changement automate: mise en production le 25/9/24 et le 16/12/2024 | BM BB01 | A | 4813 | BM BB01 _ A _ Enzymatique _ Quantitatif _ Automatisée _ 2 _ Cobas Pro Roche
HOPITAL CHARLES NICOLLE CHU ROUEN | Biochimie Générale | Biologie Médicale | Biochimie générale et spécialisée (BIOCHBM) | Phospore urinaire | Urine | Test photométrique - Molybdate UV | Quantitatif | Automatisée | 2 | Cobas Pro Roche | 26256 v3 | Changement automate: mise en production le 25/9/24 et le 16/12/2024 | BM BB01 | A | 670 | BM BB01 _ A _ Test photométrique - Molybdate UV _ Quantitatif _ Automatisée _ 2 _ Cobas Pro Roche
HOPITAL CHARLES NICOLLE CHU ROUEN | Biochimie Générale | Biologie Médicale | Biochimie générale et spécialisée (BIOCHBM) | Magnesium urinaire | Urine | Spectrophotométrique | Quantitatif | Automatisée | 2 | Cobas Pro Roche | 15040 v6 | Changement automate: mise en production le 25/9/24 et le 16/12/2024 | BM BB01 | A | 264 | BM BB01 _ A _ Spectrophotométrique _ Quantitatif _ Automatisée _ 2 _ Cobas Pro Roche
HOPITAL CHARLES NICOLLE CHU ROUEN | Biochimie Générale | Biologie Médicale | Biochimie générale et spécialisée (BIOCHBM) | LDH | Liquides divers | Colorimétrie enzymatique | Quantitatif | Automatisée | 2 | Cobas Pro Roche | 15037 v4 | Changement automate: mise en production le 25/9/24 et le 16/12/2024 | BM BB01 | B | 461 | BM BB01 _ B _ Colorimétrie enzymatique _ Quantitatif _ Automatisée _ 2 _ Cobas Pro Roche
HOPITAL CHARLES NICOLLE CHU ROUEN | Biochimie Générale | Biologie Médicale | Biochimie générale et spécialisée (BIOCHBM) | Urée | Liquides divers | Enzymatique | Quantitatif | Automatisée | 2 | Cobas Pro Roche | 15075 v6 | Changement automate: mise en production le 25/9/24 et le 16/12/2024 | BM BB01 | B | 223 | BM BB01 _ B _ Enzymatique _ Quantitatif _ Automatisée _ 2 _ Cobas Pro Roche
HOPITAL CHARLES NICOLLE CHU ROUEN | Biochimie Générale | Biologie Médicale | Biochimie générale et spécialisée (BIOCHBM) | Créatinine | Liquides divers | Enzymatique | Quantitatif | Automatisée | 2 | Cobas Pro Roche | 24671 v3 | Changement automate: mise en production le 25/9/24 et le 16/12/2024 | BM BB01 | B | 430 | BM BB01 _ B _ Enzymatique _ Quantitatif _ Automatisée _ 2 _ Cobas Pro Roche
HOPITAL CHARLES NICOLLE CHU ROUEN | Biochimie Générale | Biologie Médicale | Biochimie générale et spécialisée (BIOCHBM) | Glucose | Liquides divers | Enzymatique | Quantitatif | Automatisée | 2 | Cobas Pro Roche | 26931 v3 | Changement automate: mise en production le 25/9/24 et le 16/12/2024 | BM BB01 | B | 250 | BM BB01 _ B _ Enzymatique _ Quantitatif _ Automatisée _ 2 _ Cobas Pro Roche
HOPITAL CHARLES NICOLLE CHU ROUEN | Biochimie Générale | Biologie Médicale | Biochimie générale et spécialisée (BIOCHBM) | Cholesterol | Liquides divers | Enzymatique | Quantitatif | Automatisée | 2 | Cobas Pro Roche | 23479 v3 | Changement automate: mise en production le 25/9/24 | BM BB01 | B | 128 | BM BB01 _ B _ Enzymatique _ Quantitatif _ Automatisée _ 2 _ Cobas Pro Roche
HOPITAL CHARLES NICOLLE CHU ROUEN | Biochimie Générale | Biologie Médicale | Biochimie générale et spécialisée (BIOCHBM) | Triglycérides | Liquides divers | Colorimétrie enzymatique | Quantitatif | Automatisée | 1 | Cobas Pro Roche | 22877 v2 | Changement automate: mise en production le 25/9/24 | BM BB01 | B | 231 | BM BB01 _ B _ Colorimétrie enzymatique _ Quantitatif _ Automatisée _ 1 _ Cobas Pro Roche
HOPITAL CHARLES NICOLLE CHU ROUEN | Biochimie Générale | Biologie Médicale | Biochimie générale et spécialisée (BIOCHBM) | Amylase | Liquides divers | Colorimétrique | Quantitatif | Automatisée | 1 | Cobas pro Roche | 31011 v1 | Changement automate: mise en production le 25/9/24 | BM BB01 | B | 137 | BM BB01 _ B _ Colorimétrique _ Quantitatif _ Automatisée _ 1 _ Cobas pro Roche
HOPITAL CHARLES NICOLLE CHU ROUEN | Biochimie Générale | Biologie Médicale | Biochimie générale et spécialisée (BIOCHBM) | Protides | Liquides divers | Colorimétrie | Quantitatif | Automatisée | 2 | Cobas Pro Roche | 15030 v7 | Changement automate: mise en production le 25/9/24 et le 16/12/2024 | BM BB01 | B | 1295 | BM BB01 _ B _ Colorimétrie _ Quantitatif _ Automatisée _ 2 _ Cobas Pro Roche
HOPITAL CHARLES NICOLLE CHU ROUEN | Biochimie Générale | Biologie Médicale | Biochimie générale et spécialisée (BIOCHBM) | Potassium | Liquides divers | Potentiométrie indirecte | Quantitatif | Automatisée | 2 | Cobas Pro Roche | 10674 v6 | Changement automate: mise en production le 25/9/24 et le 16/12/2024 | BM BB01 | B | 60 | BM BB01 _ B _ Potentiométrie indirecte _ Quantitatif _ Automatisée _ 2 _ Cobas Pro Roche
HOPITAL CHARLES NICOLLE CHU ROUEN | Biochimie Générale | Biologie Médicale | Biochimie générale et spécialisée (BIOCHBM) | Sodium | Liquides divers | Potentiométrie indirecte | Quantitatif | Automatisée | 2 | Cobas Pro Roche | 15067 v6 | Changement automate: mise en production le 25/9/24 et le 16/12/2024 | BM BB01 | B | 60 | BM BB01 _ B _ Potentiométrie indirecte _ Quantitatif _ Automatisée _ 2 _ Cobas Pro Roche
HOPITAL CHARLES NICOLLE CHU ROUEN | Biochimie Générale | Biologie Médicale | Biochimie générale et spécialisée (BIOCHBM) | Bilirubine | Liquides divers | Colorimétrique | Quantitatif | Automatisée | 2 | Cobas Pro Roche | 22584 v4 | Changement automate: mise en production le 25/9/24 et le 16/12/2024 | BM BB01 | B | 62 | BM BB01 _ B _ Colorimétrique _ Quantitatif _ Automatisée _ 2 _ Cobas Pro Roche
HOPITAL CHARLES NICOLLE CHU ROUEN | Biochimie Générale | Biologie Médicale | Biochimie générale et spécialisée (BIOCHBM) | Phosphore | Liquides divers | Test photométrique | Quantitatif | Automatisée | 2 | Cobas Pro Roche | 26256 v3 | Changement automate: mise en production le 25/9/24 et le 16/12/2024 | BM BB01 | B | 3 | BM BB01 _ B _ Test photométrique _ Quantitatif _ Automatisée _ 2 _ Cobas Pro Roche
HOPITAL CHARLES NICOLLE CHU ROUEN | Biochimie Générale | Biologie Médicale | Biochimie générale et spécialisée (BIOCHBM) | Lipase | Liquides divers | Colorimétrique enzymatique | Quantitatif | Automatisée | 2 | Cobas Pro Roche | 15039 v8 | Changement automate: mise en production le 25/9/24 et le 16/12/2024 | BM BB01 | B | 555 | BM BB01 _ B _ Colorimétrique enzymatique _ Quantitatif _ Automatisée _ 2 _ Cobas Pro Roche
HOPITAL CHARLES NICOLLE CHU ROUEN | Biochimie Générale | Biologie Médicale | Biochimie générale et spécialisée (BIOCHBM) | HCG urinaire | Urine | Chimiluminescence | Quantitatif | Automatisée | 2 | Cobas pro Roche | 23940 v6 | Changement automate: mise en production le 25/9/24 | BM BB01 | B | 51 | BM BB01 _ B _ Chimiluminescence _ Quantitatif _ Automatisée _ 2 _ Cobas pro Roche
HOPITAL CHARLES NICOLLE CHU ROUEN | Biochimie Générale | Biologie médicale | Biochimie générale et spécialisée (BIOCHBM) | HVA urinaire | Urine | Chromatographie Liquide Haute Performance avec détection électrochimique | Quantitatif | Semi-automatisée | 1 | HPLC Ultimate 3000 ThermoScientific | 26733 v2 | changement de méthode depuis 20/08/25 | BM BB02 | A | 222 | BM BB02 _ A _ Chromatographie Liquide Haute Performance avec détection électrochimique _ Quantitatif _ Semi-automatisée _ 1 _ HPLC Ultimate 3000 ThermoScientific
HOPITAL CHARLES NICOLLE CHU ROUEN | Biochimie Générale | Biologie médicale | Biochimie générale et spécialisée (BIOCHBM) | VMA urinaire | Urine | Chromatographie Liquide Haute Performance avec détection électrochimique | Quantitatif | Semi-automatisée | 1 | HPLC Ultimate 3000 ThermoScientific | 26733 v2 | changement de méthode depuis 20/08/25 | BM BB02 | A | 222 | BM BB02 _ A _ Chromatographie Liquide Haute Performance avec détection électrochimique _ Quantitatif _ Semi-automatisée _ 1 _ HPLC Ultimate 3000 ThermoScientific
HOPITAL CHARLES NICOLLE CHU ROUEN | Biochimie Générale | Biologie médicale | Biochimie générale et spécialisée (BIOCHBM) | 5 HIAA urinaire | Urine | Chromatographie Liquide Haute Performance avec détection électrochimique | Quantitatif | Semi-automatisée | 1 | HPLC Ultimate 3000 ThermoScientific | 26733 v2 | changement de méthode depuis 20/08/25 | BM BB02 | A | 42 | BM BB02 _ A _ Chromatographie Liquide Haute Performance avec détection électrochimique _ Quantitatif _ Semi-automatisée _ 1 _ HPLC Ultimate 3000 ThermoScientific
HOPITAL CHARLES NICOLLE CHU ROUEN | Biochimie Générale | Biologie médicale | Biochimie générale et spécialisée (BIOCHBM) | Vitamine A | Sang | Chromatographie Liquide Haute Performance | Quantitatif | Automatisée | 1 | HPLC Ultimate 3000 ThermoScientific | 33944 v2 |  | BM BB02 | B | 2244 | BM BB02 _ B _ Chromatographie Liquide Haute Performance _ Quantitatif _ Automatisée _ 1 _ HPLC Ultimate 3000 ThermoScientific
HOPITAL CHARLES NICOLLE CHU ROUEN | Biochimie Générale | Biologie médicale | Biochimie générale et spécialisée (BIOCHBM) | Vitamine E | Sang | Chromatographie Liquide Haute Performance | Quantitatif | Automatisée | 1 | HPLC Ultimate 3000 ThermoScientific | 33944 v2 |  | BM BB02 | B | 1514 | BM BB02 _ B _ Chromatographie Liquide Haute Performance _ Quantitatif _ Automatisée _ 1 _ HPLC Ultimate 3000 ThermoScientific
HOPITAL CHARLES NICOLLE CHU ROUEN | Biochimie Générale | Biologie Médicale | Biochimie générale et spécialisée (BIOCHBM) | Electrophorèse des protéines urinaires | Urine | Electrophorèse | Qualitatif | Semi-automatisée | 1 | Hydrasys 2 scan sebia 1762 | 29805 v2 | Utilisation du dosage des protides urinaires voir BM BB01 | BM BB04 | A | 275 | BM BB04 _ A _ Electrophorèse _ Qualitatif _ Semi-automatisée _ 1 _ Hydrasys 2 scan sebia 1762
HOPITAL CHARLES NICOLLE CHU ROUEN | Biochimie Générale | Biologie Médicale | Biochimie générale et spécialisée (BIOCHBM) | Electrophorèse des protéines sériques | Sang | Electrophorèse | Qualitatif | Semi-automatisée | 1 | SEBIA, Capillarys3 Octa | 27119 v5 | Utilisation du dosage des protides sanguins voir BM BB01 | BM BB04 | A | 12636 | BM BB04 _ A _ Electrophorèse _ Qualitatif _ Semi-automatisée _ 1 _ SEBIA, Capillarys3 Octa
HOPITAL CHARLES NICOLLE CHU ROUEN | Biochimie Générale | Biologie Médicale | Biochimie générale et spécialisée (BIOCHBM) | Hémoglobine glyquée | Sang | Electrophorèse | Quantitatif | Automatisée | 1 | SEBIA, Capillarys3 Octa | 32342 v1 |  | BM BB04 | A | 17197 | BM BB04 _ A _ Electrophorèse _ Quantitatif _ Automatisée _ 1 _ SEBIA, Capillarys3 Octa
HOPITAL CHARLES NICOLLE CHU ROUEN | Biochimie Générale | Biologie Médicale | Biochimie générale et spécialisée (BIOCHBM) | Immunofixation des protéines sériques | Sang | Immunofixaton | Qualitatif | Semi-automatisée | 2 | hydrasys SEBIA | 27910 v2 |  | BM BB04 | A | 2756 | BM BB04 _ A _ Immunofixaton _ Qualitatif _ Semi-automatisée _ 2 _ hydrasys SEBIA
HOPITAL CHARLES NICOLLE CHU ROUEN | Biochimie Générale | Biologie Médicale | Biochimie générale et spécialisée (BIOCHBM) | Immunofixation des protéines urinaires | Urine | Immunofixaton | Qualitatif | Semi-automatisée | 1 | hydrasys SEBIA | 27910 v2 |  | BM BB04 | A | 377 | BM BB04 _ A _ Immunofixaton _ Qualitatif _ Semi-automatisée _ 1 _ hydrasys SEBIA
HOPITAL CHARLES NICOLLE CHU ROUEN | Biochimie Générale | Biologie Médicale | Biochimie générale et spécialisée (BIOCHBM) | Recherche et identification d'une cryoglobuline | Sang | Cryoprécipitation + Immunofixaton | Qualitatif | Semi-automatisée | 1 | hydrasys SEBIA | 35822 v1 | extension 2019 auditée en mai 2024 Utilisation du dosage des protides liquides divers voir BM BB01 | BM BB04 | B | 738 | BM BB04 _ B _ Cryoprécipitation + Immunofixaton _ Qualitatif _ Semi-automatisée _ 1 _ hydrasys SEBIA
HOPITAL CHARLES NICOLLE CHU ROUEN | Biochimie Générale | Biologie Médicale | Biochimie générale et spécialisée (BIOCHBM) | Lithiase urinaire | Urine | Examen macroscopique et microscopique / Spectroscopie proche infra-rouge | qualitatif | Manuelle/automatisé | 1 | TENSOR ALPHA | 31750 v3 |  | BM BB07 | B | 136 | BM BB07 _ B _ Examen macroscopique et microscopique / Spectroscopie proche infra-rouge _ qualitatif _ Manuelle/automatisé _ 1 _ TENSOR ALPHA
HOPITAL CHARLES NICOLLE CHU ROUEN | Biochimie Générale | Biologie Médicale | Biochimie générale et spécialisée (BIOCHBM) | Cuivre sérique | Sang | Spectrométrie d'absorption atomique (SAA) | Quantitatif | Automatisée | 1 | Pinnacle 900T - Perkin Elmer | 25657 v5 | Analyse réalisée en biochimie générale sur un automate de biochimie générale | BM BB09 | B | 538 | BM BB09 _ B _ Spectrométrie d'absorption atomique (SAA) _ Quantitatif _ Automatisée _ 1 _ Pinnacle 900T - Perkin Elmer
HOPITAL CHARLES NICOLLE CHU ROUEN | Biochimie Générale | Biologie Médicale | Biochimie générale et spécialisée (BIOCHBM) | Zinc sérique | Sang | Spectrométrie d'absorption atomique (SAA) | Quantitatif | Automatisée | 1 | Pinnacle 900T - Perkin Elmer | 25658 v6 | Analyse réalisée en biochimie générale sur un automate de biochimie générale | BM BB09 | B | 1889 | BM BB09 _ B _ Spectrométrie d'absorption atomique (SAA) _ Quantitatif _ Automatisée _ 1 _ Pinnacle 900T - Perkin Elmer
HOPITAL CHARLES NICOLLE CHU ROUEN | Biochimie Générale | Biologie Médicale | Biochimie générale et spécialisée (BIOCHBM) | Sélénium sérique | Sang | Spectrométrie d'absorption atomique (SAA) | Quantitatif | Automatisée | 1 | Pinnacle 900T - Perkin Elmer | 22265 v5 | Analyse réalisée en biochimie générale sur un automate de biochimie générale | BM BB09 | B | 1780 | BM BB09 _ B _ Spectrométrie d'absorption atomique (SAA) _ Quantitatif _ Automatisée _ 1 _ Pinnacle 900T - Perkin Elmer
HOPITAL CHARLES NICOLLE CHU ROUEN | Biochimie Générale | Lieux de Travail-Biologie médicale | Pharmacologie-Toxicologie (TOXICOBM) | Plombémie | Sang | Spectrométrie d'absorption atomique | Quantitatif | Automatisée | 1 | Pinnacle 900 T - Perkin Elmer | 8616 v8 |  | LT PB01 | B | 71 | LT PB01 _ B _ Spectrométrie d'absorption atomique _ Quantitatif _ Automatisée _ 1 _ Pinnacle 900 T - Perkin Elmer
HOPITAL CHARLES NICOLLE CHU ROUEN | Biochimie Métabolique | Biologie Médicale | Biochimie générale et spécialisée (BIOCHBM) | Créatine | Urine | Extraction de la créatine de l'urine et analyse par spectrometrie de masse en tandem. | Quantitatif | Semi-automatisée | 1 | Spectromètre de masse en tandem couplé à une HPLC | 15078 v002 |  | BM BB02 | B | 260 | BM BB02 _ B _ Extraction de la créatine de l'urine et analyse par spectrometrie de masse en tandem. _ Quantitatif _ Semi-automatisée _ 1 _ Spectromètre de masse en tandem couplé à une HPLC
HOPITAL CHARLES NICOLLE CHU ROUEN | Biochimie Métabolique | Biologie Médicale | Biochimie générale et spécialisée (BIOCHBM) | Guanidinoacétate | Urine | Extraction du guanidinoacétate de l'urine et analyse par spectrometrie de masse en tandem. | Quantitatif | Semi-automatisée | 1 | Spectromètre de masse en tandem couplé à une HPLC | 15079 v003 |  | BM BB02 | B | 260 | BM BB02 _ B _ Extraction du guanidinoacétate de l'urine et analyse par spectrometrie de masse en tandem. _ Quantitatif _ Semi-automatisée _ 1 _ Spectromètre de masse en tandem couplé à une HPLC
HOPITAL CHARLES NICOLLE CHU ROUEN | Biochimie Métabolique | Biologie Médicale | Biochimie générale et spécialisée (BIOCHBM) | Créatinine | Urine | Extraction de la créatinine de l'urine et analyse par spectrometrie de masse en tandem. | Quantitatif | Semi-automatisée | 1 | Spectromètre de masse en tandem couplé à une HPLC | 15080 v002 | Cadre: Dosage réalisé pour analyse du métabolisme de la créatine | BM BB02 | B | 260 | BM BB02 _ B _ Extraction de la créatinine de l'urine et analyse par spectrometrie de masse en tandem. _ Quantitatif _ Semi-automatisée _ 1 _ Spectromètre de masse en tandem couplé à une HPLC
HOPITAL CHARLES NICOLLE CHU ROUEN | Biochimie Métabolique | Biologie Médicale | Biochimie générale et spécialisée (BIOCHBM) | Homocystéine plasmatique | Sang | Spectrométrie de masse en tandem | Quantitatif | Semi-automatisée | 1 | Spectromètre de masse en tandem couplé à une HPLC | 27419 v1 |  | BM BB02 | B | 1115 | BM BB02 _ B _ Spectrométrie de masse en tandem _ Quantitatif _ Semi-automatisée _ 1 _ Spectromètre de masse en tandem couplé à une HPLC
HOPITAL CHARLES NICOLLE CHU ROUEN | Biochimie Métabolique | Biologie Médicale | Biochimie générale et spécialisée (BIOCHBM) | Méthionine plasmatique | Sang | Chromatographie liquide haute performance avec détection par spectrométrie de masse en tandem (LC-MS/MS) | Quantitatif | Semi-automatisée | 1 | Système HPLC Shimadzu couplé à spectromètre de masse ABSciex 4000QTrap | 34818 v1 |  | BM BB02 | B | 69 | BM BB02 _ B _ Chromatographie liquide haute performance avec détection par spectrométrie de masse en tandem (LC-MS/MS) _ Quantitatif _ Semi-automatisée _ 1 _ Système HPLC Shimadzu couplé à spectromètre de masse ABSciex 4000QTrap
HOPITAL CHARLES NICOLLE CHU ROUEN | Biochimie Métabolique | Biologie Médicale | Biochimie générale et spécialisée (BIOCHBM) | Créatine plasmatique | Sang | Chromatographie liquide haute performance (CLHP) avec détection par spectrométrie de masse en tandem (MSMS) | Quantitatif | Semi-automatisée | 1 | Système HPLC Shimadzu couplé à spectromètre de masse ABSciex 4000QTrap | 34840 v1 |  | BM BB02 | B | 24 | BM BB02 _ B _ Chromatographie liquide haute performance (CLHP) avec détection par spectrométrie de masse en tandem (MSMS) _ Quantitatif _ Semi-automatisée _ 1 _ Système HPLC Shimadzu couplé à spectromètre de masse ABSciex 4000QTrap
HOPITAL CHARLES NICOLLE CHU ROUEN | Biochimie Métabolique | Biologie Médicale | Biochimie générale et spécialisée (BIOCHBM) | Guanidinoacétate plasmatique | Sang | Chromatographie liquide haute performance (CLHP) avec détection par spectrométrie de masse en tandem (MSMS) | Quantitatif | Semi-automatisée | 1 | Système HPLC Shimadzu couplé à spectromètre de masse ABSciex 4000QTrap | 34841 v1 |  | BM BB02 | B | 24 | BM BB02 _ B _ Chromatographie liquide haute performance (CLHP) avec détection par spectrométrie de masse en tandem (MSMS) _ Quantitatif _ Semi-automatisée _ 1 _ Système HPLC Shimadzu couplé à spectromètre de masse ABSciex 4000QTrap
HOPITAL CHARLES NICOLLE CHU ROUEN | Biochimie Métabolique | Biologie Médicale | Biochimie générale et spécialisée (BIOCHBM) | Acide glutarique | Urine | Chromatographie en phase gazeuse avec detection par spectrométrie de masse | Quantitatif | Semi-automatisée | 1 | SHIMADZU QP2010 | 30402 v3 |  | BM BB02 | B | 609 | BM BB02 _ B _ Chromatographie en phase gazeuse avec detection par spectrométrie de masse _ Quantitatif _ Semi-automatisée _ 1 _ SHIMADZU QP2010
HOPITAL CHARLES NICOLLE CHU ROUEN | Biochimie Métabolique | Biologie Médicale | Biochimie générale et spécialisée (BIOCHBM) | Alanine sur buvard | Sang séché sur papier buvard | FIA avec détection par spectrométrie de masse en tandem (MSMS) | Quantitatif | Automatisée | 2 | FIA, Injecteur : 2 Qsight HC Autosampler MD et MSMS : PerkinElmer Qsight 225MD | 32077 v2 |  | BM BB02 | A | 269 | BM BB02 _ A _ FIA avec détection par spectrométrie de masse en tandem (MSMS) _ Quantitatif _ Automatisée _ 2 _ FIA, Injecteur : 2 Qsight HC Autosampler MD et MSMS : PerkinElmer Qsight 225MD
HOPITAL CHARLES NICOLLE CHU ROUEN | Biochimie Métabolique | Biologie Médicale | Biochimie générale et spécialisée (BIOCHBM) | Arginine sur buvard | Sang séché sur papier buvard | FIA avec détection par spectrométrie de masse en tandem (MSMS) | Quantitatif | Automatisée | 2 | FIA, Injecteur : 2 Qsight HC Autosampler MD et MSMS : PerkinElmer Qsight 225MD | 32078 v2 |  | BM BB02 | A | 269 | BM BB02 _ A _ FIA avec détection par spectrométrie de masse en tandem (MSMS) _ Quantitatif _ Automatisée _ 2 _ FIA, Injecteur : 2 Qsight HC Autosampler MD et MSMS : PerkinElmer Qsight 225MD
HOPITAL CHARLES NICOLLE CHU ROUEN | Biochimie Métabolique | Biologie Médicale | Biochimie générale et spécialisée (BIOCHBM) | Citrulline sur buvard | Sang séché sur papier buvard | FIA avec détection par spectrométrie de masse en tandem (MSMS) | Quantitatif | Automatisée | 2 | FIA, Injecteur : 2 Qsight HC Autosampler MD et MSMS : PerkinElmer Qsight 225MD | 32080 v2 |  | BM BB02 | A | 269 | BM BB02 _ A _ FIA avec détection par spectrométrie de masse en tandem (MSMS) _ Quantitatif _ Automatisée _ 2 _ FIA, Injecteur : 2 Qsight HC Autosampler MD et MSMS : PerkinElmer Qsight 225MD
HOPITAL CHARLES NICOLLE CHU ROUEN | Biochimie Métabolique | Biologie Médicale | Biochimie générale et spécialisée (BIOCHBM) | Glycine sur buvard | Sang séché sur papier buvard | FIA avec détection par spectrométrie de masse en tandem (MSMS) | Quantitatif | Automatisée | 2 | FIA, Injecteur : 2 Qsight HC Autosampler MD et MSMS : PerkinElmer Qsight 225MD | 32081 v2 |  | BM BB02 | A | 269 | BM BB02 _ A _ FIA avec détection par spectrométrie de masse en tandem (MSMS) _ Quantitatif _ Automatisée _ 2 _ FIA, Injecteur : 2 Qsight HC Autosampler MD et MSMS : PerkinElmer Qsight 225MD
HOPITAL CHARLES NICOLLE CHU ROUEN | Biochimie Métabolique | Biologie Médicale | Biochimie générale et spécialisée (BIOCHBM) | Leucine - Isoleucine sur buvard | Sang séché sur papier buvard | FIA avec détection par spectrométrie de masse en tandem (MSMS) | Quantitatif | Automatisée | 2 | FIA, Injecteur : 2 Qsight HC Autosampler MD et MSMS : PerkinElmer Qsight 225MD | 32082 v2 |  | BM BB02 | A | 269 | BM BB02 _ A _ FIA avec détection par spectrométrie de masse en tandem (MSMS) _ Quantitatif _ Automatisée _ 2 _ FIA, Injecteur : 2 Qsight HC Autosampler MD et MSMS : PerkinElmer Qsight 225MD
HOPITAL CHARLES NICOLLE CHU ROUEN | Biochimie Métabolique | Biologie Médicale | Biochimie générale et spécialisée (BIOCHBM) | Methionine sur buvard | Sang séché sur papier buvard | FIA avec détection par spectrométrie de masse en tandem (MSMS) | Quantitatif | Automatisée | 2 | FIA, Injecteur : 2 Qsight HC Autosampler MD et MSMS : PerkinElmer Qsight 225MD | 32083 v2 |  | BM BB02 | A | 269 | BM BB02 _ A _ FIA avec détection par spectrométrie de masse en tandem (MSMS) _ Quantitatif _ Automatisée _ 2 _ FIA, Injecteur : 2 Qsight HC Autosampler MD et MSMS : PerkinElmer Qsight 225MD
HOPITAL CHARLES NICOLLE CHU ROUEN | Biochimie Métabolique | Biologie Médicale | Biochimie générale et spécialisée (BIOCHBM) | Tyrosine sur buvard | Sang séché sur papier buvard | FIA avec détection par spectrométrie de masse en tandem (MSMS) | Quantitatif | Automatisée | 2 | FIA, Injecteur : 2 Qsight HC Autosampler MD et MSMS : PerkinElmer Qsight 225MD | 32085 v2 |  | BM BB02 | A | 269 | BM BB02 _ A _ FIA avec détection par spectrométrie de masse en tandem (MSMS) _ Quantitatif _ Automatisée _ 2 _ FIA, Injecteur : 2 Qsight HC Autosampler MD et MSMS : PerkinElmer Qsight 225MD
HOPITAL CHARLES NICOLLE CHU ROUEN | Biochimie Métabolique | Biologie Médicale | Biochimie générale et spécialisée (BIOCHBM) | Valine sur buvard | Sang séché sur papier buvard | FIA avec détection par spectrométrie de masse en tandem (MSMS) | Quantitatif | Automatisée | 2 | FIA, Injecteur : 2 Qsight HC Autosampler MD et MSMS : PerkinElmer Qsight 225MD | 32087 v2 |  | BM BB02 | A | 269 | BM BB02 _ A _ FIA avec détection par spectrométrie de masse en tandem (MSMS) _ Quantitatif _ Automatisée _ 2 _ FIA, Injecteur : 2 Qsight HC Autosampler MD et MSMS : PerkinElmer Qsight 225MD
HOPITAL CHARLES NICOLLE CHU ROUEN | Biochimie Métabolique | Biologie Médicale | Biochimie générale et spécialisée (BIOCHBM) | Carnitine libre (C0) sur buvard | Sang séché sur papier buvard | FIA avec détection par spectrométrie de masse en tandem (MSMS) | Quantitatif | Automatisée | 2 | FIA, Injecteur : Qsight HC Autosampler MD et MSMS : PerkinElmer Qsight 225MD | 32094 v2 |  | BM BB02 | A | 441 | BM BB02 _ A _ FIA avec détection par spectrométrie de masse en tandem (MSMS) _ Quantitatif _ Automatisée _ 2 _ FIA, Injecteur : Qsight HC Autosampler MD et MSMS : PerkinElmer Qsight 225MD
HOPITAL CHARLES NICOLLE CHU ROUEN | Biochimie Métabolique | Biologie Médicale | Biochimie générale et spécialisée (BIOCHBM) | Acétylcarnitine (C2) sur buvard | Sang séché sur papier buvard | FIA avec détection par spectrométrie de masse en tandem (MSMS) | Quantitatif | Automatisée | 2 | FIA, Injecteur : Qsight HC Autosampler MD et MSMS : PerkinElmer Qsight 225MD | 32095 v2 |  | BM BB02 | A | 326 | BM BB02 _ A _ FIA avec détection par spectrométrie de masse en tandem (MSMS) _ Quantitatif _ Automatisée _ 2 _ FIA, Injecteur : Qsight HC Autosampler MD et MSMS : PerkinElmer Qsight 225MD
HOPITAL CHARLES NICOLLE CHU ROUEN | Biochimie Métabolique | Biologie Médicale | Biochimie générale et spécialisée (BIOCHBM) | Propionylcarnitine (C3) sur buvard | Sang séché sur papier buvard | FIA avec détection par spectrométrie de masse en tandem (MSMS) | Quantitatif | Automatisée | 2 | FIA, Injecteur : Qsight HC Autosampler MD et MSMS : PerkinElmer Qsight 225MD | 32096 v2 |  | BM BB02 | A | 326 | BM BB02 _ A _ FIA avec détection par spectrométrie de masse en tandem (MSMS) _ Quantitatif _ Automatisée _ 2 _ FIA, Injecteur : Qsight HC Autosampler MD et MSMS : PerkinElmer Qsight 225MD
HOPITAL CHARLES NICOLLE CHU ROUEN | Biochimie Métabolique | Biologie Médicale | Biochimie générale et spécialisée (BIOCHBM) | Butyrylcarnitine (C4) sur buvard | Sang séché sur papier buvard | FIA avec détection par spectrométrie de masse en tandem (MSMS) | Quantitatif | Automatisée | 2 | FIA, Injecteur : Qsight HC Autosampler MD et MSMS : PerkinElmer Qsight 225MD | 32097 v2 |  | BM BB02 | A | 326 | BM BB02 _ A _ FIA avec détection par spectrométrie de masse en tandem (MSMS) _ Quantitatif _ Automatisée _ 2 _ FIA, Injecteur : Qsight HC Autosampler MD et MSMS : PerkinElmer Qsight 225MD
HOPITAL CHARLES NICOLLE CHU ROUEN | Biochimie Métabolique | Biologie Médicale | Biochimie générale et spécialisée (BIOCHBM) | Isovalerylcarnitine (C5) sur buvard | Sang séché sur papier buvard | FIA avec détection par spectrométrie de masse en tandem (MSMS) | Quantitatif | Automatisée | 2 | FIA, Injecteur : Qsight HC Autosampler MD et MSMS : PerkinElmer Qsight 225MD | 32098 v2 |  | BM BB02 | A | 326 | BM BB02 _ A _ FIA avec détection par spectrométrie de masse en tandem (MSMS) _ Quantitatif _ Automatisée _ 2 _ FIA, Injecteur : Qsight HC Autosampler MD et MSMS : PerkinElmer Qsight 225MD
HOPITAL CHARLES NICOLLE CHU ROUEN | Biochimie Métabolique | Biologie Médicale | Biochimie générale et spécialisée (BIOCHBM) | Octanoylcarnitine (C8) sur buvard | Sang séché sur papier buvard | FIA avec détection par spectrométrie de masse en tandem (MSMS) | Quantitatif | Automatisée | 2 | FIA, Injecteur : Qsight HC Autosampler MD et MSMS : PerkinElmer Qsight 225MD | 32100 v2 |  | BM BB02 | A | 326 | BM BB02 _ A _ FIA avec détection par spectrométrie de masse en tandem (MSMS) _ Quantitatif _ Automatisée _ 2 _ FIA, Injecteur : Qsight HC Autosampler MD et MSMS : PerkinElmer Qsight 225MD
HOPITAL CHARLES NICOLLE CHU ROUEN | Biochimie Métabolique | Biologie Médicale | Biochimie générale et spécialisée (BIOCHBM) | Tetradécanoylcarnitine (C14) sur buvard | Sang séché sur papier buvard | FIA avec détection par spectrométrie de masse en tandem (MSMS) | Quantitatif | Automatisée | 2 | FIA, Injecteur : Qsight HC Autosampler MD et MSMS : PerkinElmer Qsight 225MD | 32103 v2 |  | BM BB02 | A | 326 | BM BB02 _ A _ FIA avec détection par spectrométrie de masse en tandem (MSMS) _ Quantitatif _ Automatisée _ 2 _ FIA, Injecteur : Qsight HC Autosampler MD et MSMS : PerkinElmer Qsight 225MD
HOPITAL CHARLES NICOLLE CHU ROUEN | Biochimie Métabolique | Biologie Médicale | Biochimie générale et spécialisée (BIOCHBM) | Octadécanoylcarnitine (C18) sur buvard | Sang séché sur papier buvard | FIA avec détection par spectrométrie de masse en tandem (MSMS) | Quantitatif | Automatisée | 2 | FIA, Injecteur : Qsight HC Autosampler MD et MSMS : PerkinElmer Qsight 225MD | 32104 v2 |  | BM BB02 | A | 326 | BM BB02 _ A _ FIA avec détection par spectrométrie de masse en tandem (MSMS) _ Quantitatif _ Automatisée _ 2 _ FIA, Injecteur : Qsight HC Autosampler MD et MSMS : PerkinElmer Qsight 225MD
HOPITAL CHARLES NICOLLE CHU ROUEN | Biochimie Métabolique | Biologie Médicale | Biochimie générale et spécialisée (BIOCHBM) | Ornithine sur buvard | Sang séché sur papier buvard | FIA avec détection par spectrométrie de masse en tandem (MSMS) | Quantitatif | Automatisée | 2 | FIA, Injecteur : 2 Qsight HC Autosampler MD et MSMS : PerkinElmer Qsight 225MD | 32190 v2 |  | BM BB02 | A | 326 | BM BB02 _ A _ FIA avec détection par spectrométrie de masse en tandem (MSMS) _ Quantitatif _ Automatisée _ 2 _ FIA, Injecteur : 2 Qsight HC Autosampler MD et MSMS : PerkinElmer Qsight 225MD
HOPITAL CHARLES NICOLLE CHU ROUEN | Biochimie Métabolique | Biologie Médicale | Biochimie générale et spécialisée (BIOCHBM) | Phenylalanine sur buvard | Sang séché sur papier buvard | FIA avec détection par spectrométrie de masse en tandem (MSMS) | Quantitatif | Automatisée | 2 | FIA, Injecteur : 2 Qsight HC Autosampler MD et MSMS : PerkinElmer Qsight 225MD | 32084 v2 |  | BM BB02 | A | 326 | BM BB02 _ A _ FIA avec détection par spectrométrie de masse en tandem (MSMS) _ Quantitatif _ Automatisée _ 2 _ FIA, Injecteur : 2 Qsight HC Autosampler MD et MSMS : PerkinElmer Qsight 225MD
HOPITAL CHARLES NICOLLE CHU ROUEN | Biochimie Métabolique | Biologie Médicale | Biochimie générale et spécialisée (BIOCHBM) | C3DC-C4OH sur buvard | Sang séché sur papier buvard | FIA avec détection par spectrométrie de masse en tandem (MSMS) | Quantitatif | Automatisée | 2 | FIA, Injecteur : Qsight HC Autosampler MD et MSMS : PerkinElmer Qsight 225MD | 32197 v2 |  | BM BB02 | A | 326 | BM BB02 _ A _ FIA avec détection par spectrométrie de masse en tandem (MSMS) _ Quantitatif _ Automatisée _ 2 _ FIA, Injecteur : Qsight HC Autosampler MD et MSMS : PerkinElmer Qsight 225MD
HOPITAL CHARLES NICOLLE CHU ROUEN | Biochimie Métabolique | Biologie Médicale | Biochimie générale et spécialisée (BIOCHBM) | C4DC-C5OH sur buvard | Sang séché sur papier buvard | FIA avec détection par spectrométrie de masse en tandem (MSMS) | Quantitatif | Automatisée | 2 | FIA, Injecteur : Qsight HC Autosampler MD et MSMS : PerkinElmer Qsight 225MD | 32193 v2 |  | BM BB02 | A | 326 | BM BB02 _ A _ FIA avec détection par spectrométrie de masse en tandem (MSMS) _ Quantitatif _ Automatisée _ 2 _ FIA, Injecteur : Qsight HC Autosampler MD et MSMS : PerkinElmer Qsight 225MD
HOPITAL CHARLES NICOLLE CHU ROUEN | Biochimie Métabolique | Biologie Médicale | Biochimie générale et spécialisée (BIOCHBM) | C5DC-C6OH sur buvard | Sang séché sur papier buvard | FIA avec détection par spectrométrie de masse en tandem (MSMS) | Quantitatif | Automatisée | 2 | FIA, Injecteur : Qsight HC Autosampler MD et MSMS : PerkinElmer Qsight 225MD | 32175 v2 |  | BM BB02 | A | 326 | BM BB02 _ A _ FIA avec détection par spectrométrie de masse en tandem (MSMS) _ Quantitatif _ Automatisée _ 2 _ FIA, Injecteur : Qsight HC Autosampler MD et MSMS : PerkinElmer Qsight 225MD
HOPITAL CHARLES NICOLLE CHU ROUEN | Biochimie Métabolique | Biologie Médicale | Biochimie générale et spécialisée (BIOCHBM) | Hexanoylcarnitine (C6) sur buvard | Sang séché sur papier buvard | FIA avec détection par spectrométrie de masse en tandem (MSMS) | Quantitatif | Automatisée | 2 | FIA, Injecteur : Qsight HC Autosampler MD et MSMS : PerkinElmer Qsight 225MD | 32099 v2 |  | BM BB02 | A | 326 | BM BB02 _ A _ FIA avec détection par spectrométrie de masse en tandem (MSMS) _ Quantitatif _ Automatisée _ 2 _ FIA, Injecteur : Qsight HC Autosampler MD et MSMS : PerkinElmer Qsight 225MD
HOPITAL CHARLES NICOLLE CHU ROUEN | Biochimie Métabolique | Biologie Médicale | Biochimie générale et spécialisée (BIOCHBM) | Decanoylcarnitine (C10) sur buvard | Sang séché sur papier buvard | FIA avec détection par spectrométrie de masse en tandem (MSMS) | Quantitatif | Automatisée | 2 | FIA, Injecteur : Qsight HC Autosampler MD et MSMS : PerkinElmer Qsight 225MD | 32101 v2 |  | BM BB02 | A | 326 | BM BB02 _ A _ FIA avec détection par spectrométrie de masse en tandem (MSMS) _ Quantitatif _ Automatisée _ 2 _ FIA, Injecteur : Qsight HC Autosampler MD et MSMS : PerkinElmer Qsight 225MD
HOPITAL CHARLES NICOLLE CHU ROUEN | Biochimie Métabolique | Biologie Médicale | Biochimie générale et spécialisée (BIOCHBM) | Dodecanoylcarnitine (C12) sur buvard | Sang séché sur papier buvard | FIA avec détection par spectrométrie de masse en tandem (MSMS) | Quantitatif | Automatisée | 2 | FIA, Injecteur : Qsight HC Autosampler MD et MSMS : PerkinElmer Qsight 225MD | 32102 v2 |  | BM BB02 | A | 326 | BM BB02 _ A _ FIA avec détection par spectrométrie de masse en tandem (MSMS) _ Quantitatif _ Automatisée _ 2 _ FIA, Injecteur : Qsight HC Autosampler MD et MSMS : PerkinElmer Qsight 225MD
HOPITAL CHARLES NICOLLE CHU ROUEN | Biochimie Métabolique | Biologie Médicale | Biochimie générale et spécialisée (BIOCHBM) | Tetradecenoylcarnitine (C14:1) sur buvard | Sang séché sur papier buvard | FIA avec détection par spectrométrie de masse en tandem (MSMS) | Quantitatif | Automatisée | 2 | FIA, Injecteur : Qsight HC Autosampler MD et MSMS : PerkinElmer Qsight 225MD | 32195 v2 |  | BM BB02 | A | 326 | BM BB02 _ A _ FIA avec détection par spectrométrie de masse en tandem (MSMS) _ Quantitatif _ Automatisée _ 2 _ FIA, Injecteur : Qsight HC Autosampler MD et MSMS : PerkinElmer Qsight 225MD
HOPITAL CHARLES NICOLLE CHU ROUEN | Biochimie Métabolique | Biologie Médicale | Biochimie générale et spécialisée (BIOCHBM) | Hexadecanoylcarnitine (C16) sur buvard | Sang séché sur papier buvard | FIA avec détection par spectrométrie de masse en tandem (MSMS) | Quantitatif | Automatisée | 2 | FIA, Injecteur : Qsight HC Autosampler MD et MSMS : PerkinElmer Qsight 225MD | 32191 v2 |  | BM BB02 | A | 326 | BM BB02 _ A _ FIA avec détection par spectrométrie de masse en tandem (MSMS) _ Quantitatif _ Automatisée _ 2 _ FIA, Injecteur : Qsight HC Autosampler MD et MSMS : PerkinElmer Qsight 225MD
HOPITAL CHARLES NICOLLE CHU ROUEN | Biochimie Métabolique | Biologie Médicale | Biochimie générale et spécialisée (BIOCHBM) | C16OH sur buvard | Sang séché sur papier buvard | FIA avec détection par spectrométrie de masse en tandem (MSMS) | Quantitatif | Automatisée | 2 | FIA, Injecteur : Qsight HC Autosampler MD et MSMS : PerkinElmer Qsight 225MD | 32176 v2 |  | BM BB02 | A | 326 | BM BB02 _ A _ FIA avec détection par spectrométrie de masse en tandem (MSMS) _ Quantitatif _ Automatisée _ 2 _ FIA, Injecteur : Qsight HC Autosampler MD et MSMS : PerkinElmer Qsight 225MD
HOPITAL CHARLES NICOLLE CHU ROUEN | Biochimie Métabolique | Biologie Médicale | Biochimie générale et spécialisée (BIOCHBM) | C18OH sur buvard | Sang séché sur papier buvard | FIA avec détection par spectrométrie de masse en tandem (MSMS) | Quantitatif | Automatisée | 2 | FIA, Injecteur : Qsight HC Autosampler MD et MSMS : PerkinElmer Qsight 225MD | 32177 v2 |  | BM BB02 | A | 326 | BM BB02 _ A _ FIA avec détection par spectrométrie de masse en tandem (MSMS) _ Quantitatif _ Automatisée _ 2 _ FIA, Injecteur : Qsight HC Autosampler MD et MSMS : PerkinElmer Qsight 225MD
HOPITAL CHARLES NICOLLE CHU ROUEN | Biochimie Métabolique | Biologie Médicale | Biochimie générale et spécialisée (BIOCHBM) | Tiglycarnitine (C5:1) sur buvard | Sang séché sur papier buvard | FIA avec détection par spectrométrie de masse en tandem (MSMS) | Quantitatif | Automatisée | 2 | FIA, Injecteur : Qsight HC Autosampler MD et MSMS : PerkinElmer Qsight 225MD | 32209 v2 |  | BM BB02 | A | 326 | BM BB02 _ A _ FIA avec détection par spectrométrie de masse en tandem (MSMS) _ Quantitatif _ Automatisée _ 2 _ FIA, Injecteur : Qsight HC Autosampler MD et MSMS : PerkinElmer Qsight 225MD
HOPITAL CHARLES NICOLLE CHU ROUEN | Biochimie Métabolique | Biologie Médicale | Biochimie générale et spécialisée (BIOCHBM) | Activité de l'enzyme lysosomale alpha glucocérébrosidase (ABG) | Sang séché sur papier buvard | FIA avec détection par spectrométrie de masse en tandem (MSMS) | Quantitatif | Automatisée | 2 | FIA, Injecteur : Qsight HC Autosampler MD et MSMS : PerkinElmer Qsight 225MD | 7654 v3 |  | BM BB02 | A | 142 | BM BB02 _ A _ FIA avec détection par spectrométrie de masse en tandem (MSMS) _ Quantitatif _ Automatisée _ 2 _ FIA, Injecteur : Qsight HC Autosampler MD et MSMS : PerkinElmer Qsight 225MD
HOPITAL CHARLES NICOLLE CHU ROUEN | Biochimie Métabolique | Biologie Médicale | Biochimie générale et spécialisée (BIOCHBM) | Activité de l'enzyme lysosomale sphingomyelinase (ASM) | Sang séché sur papier buvard | FIA avec détection par spectrométrie de masse en tandem (MSMS) | Quantitatif | Automatisée | 2 | FIA, Injecteur : Qsight HC Autosampler MD et MSMS : PerkinElmer Qsight 225MD | 7649 v2 |  | BM BB02 | A | 68 | BM BB02 _ A _ FIA avec détection par spectrométrie de masse en tandem (MSMS) _ Quantitatif _ Automatisée _ 2 _ FIA, Injecteur : Qsight HC Autosampler MD et MSMS : PerkinElmer Qsight 225MD
HOPITAL CHARLES NICOLLE CHU ROUEN | Biochimie Métabolique | Biologie Médicale | Biochimie générale et spécialisée (BIOCHBM) | Activité de l'enzyme lysosomale alpha glucosidase (GAA) | Sang séché sur papier buvard | FIA avec détection par spectrométrie de masse en tandem (MSMS) | Quantitatif | Automatisée | 2 | FIA, Injecteur : Qsight HC Autosampler MD et MSMS : PerkinElmer Qsight 225MD | 7648 v2 |  | BM BB02 | A | 290 | BM BB02 _ A _ FIA avec détection par spectrométrie de masse en tandem (MSMS) _ Quantitatif _ Automatisée _ 2 _ FIA, Injecteur : Qsight HC Autosampler MD et MSMS : PerkinElmer Qsight 225MD
HOPITAL CHARLES NICOLLE CHU ROUEN | Biochimie Métabolique | Biologie Médicale | Biochimie générale et spécialisée (BIOCHBM) | Activité de l'enzyme lysosomale beta galactocérébrosidase (GALC) | Sang séché sur papier buvard | FIA avec détection par spectrométrie de masse en tandem (MSMS) | Quantitatif | Automatisée | 2 | FIA, Injecteur : Qsight HC Autosampler MD et MSMS : PerkinElmer Qsight 225MD | 7651 v2 |  | BM BB02 | A | 40 | BM BB02 _ A _ FIA avec détection par spectrométrie de masse en tandem (MSMS) _ Quantitatif _ Automatisée _ 2 _ FIA, Injecteur : Qsight HC Autosampler MD et MSMS : PerkinElmer Qsight 225MD
HOPITAL CHARLES NICOLLE CHU ROUEN | Biochimie Métabolique | Biologie Médicale | Biochimie générale et spécialisée (BIOCHBM) | Activité de l'enzyme lysosomale alpha galactosidase (GLA) | Sang séché sur papier buvard | FIA avec détection par spectrométrie de masse en tandem (MSMS) | Quantitatif | Automatisée | 2 | FIA, Injecteur : Qsight HC Autosampler MD et MSMS : PerkinElmer Qsight 225MD | 7656 v2 |  | BM BB02 | A | 571 | BM BB02 _ A _ FIA avec détection par spectrométrie de masse en tandem (MSMS) _ Quantitatif _ Automatisée _ 2 _ FIA, Injecteur : Qsight HC Autosampler MD et MSMS : PerkinElmer Qsight 225MD
HOPITAL CHARLES NICOLLE CHU ROUEN | Biochimie Métabolique | Biologie Médicale | Biochimie générale et spécialisée (BIOCHBM) | Activité de l'enzyme lysosomale alpha L iduronidase (IDUA) | Sang séché sur papier buvard | FIA avec détection par spectrométrie de masse en tandem (MSMS) | Quantitatif | Automatisée | 2 | FIA, Injecteur : Qsight HC Autosampler MD et MSMS : PerkinElmer Qsight 225MD | 7650 v3 |  | BM BB02 | A | 42 | BM BB02 _ A _ FIA avec détection par spectrométrie de masse en tandem (MSMS) _ Quantitatif _ Automatisée _ 2 _ FIA, Injecteur : Qsight HC Autosampler MD et MSMS : PerkinElmer Qsight 225MD
HOPITAL CHARLES NICOLLE CHU ROUEN | Biochimie Métabolique | Biologie Médicale | Biochimie générale et spécialisée (BIOCHBM) | Lactate plasmatique | Sang | Méthode enzymatique | Quantitatif | Semi-automatisée | 1 | Cobas C111 | 26465 v1 | Cadre: Dosage réalisé en parallèle du dosage du pyruvate plasmatique | BM BB01 | A | 1118 | BM BB01 _ A _ Méthode enzymatique _ Quantitatif _ Semi-automatisée _ 1 _ Cobas C111
HOPITAL CHARLES NICOLLE CHU ROUEN | Biochimie Métabolique | Biologie Médicale | Biochimie générale et spécialisée (BIOCHBM) | Pyruvate plasmatique | Sang | Méthode enzymatique | Quantitatif | Semi-automatisée | 1 | Cobas C111 | 26466 v3 | Cadre: Dosage réalisé en parallèle du dosage du pyruvate plasmatique | BM BB01 | B | 1118 | BM BB01 _ B _ Méthode enzymatique _ Quantitatif _ Semi-automatisée _ 1 _ Cobas C111
HOPITAL CHARLES NICOLLE CHU ROUEN | Biochimie Métabolique | Biologie Médicale | Biochimie générale et spécialisée (BIOCHBM) | Lipase acide lysosomale | Sang séché sur papier buvard | FIA avec détection par spectrométrie de masse en tandem (MSMS) | Quantitatif | Automatisée | 2 | FIA, Injecteur : Qsight HC Autosampler MD et MSMS : PerkinElmer Qsight 225MD | 30361 V3 |  | BM BB02 | B | 143 | BM BB02 _ B _ FIA avec détection par spectrométrie de masse en tandem (MSMS) _ Quantitatif _ Automatisée _ 2 _ FIA, Injecteur : Qsight HC Autosampler MD et MSMS : PerkinElmer Qsight 225MD
HOPITAL CHARLES NICOLLE CHU ROUEN | Biochimie Métabolique | Biologie Médicale | Biochimie générale et spécialisée (BIOCHBM) | Hexosaminidase A | Sang séché sur papier buvard | Méthode enzymatique avec detection par fluorimétrie | Quantitatif | Semi-automatisée | 1 | HITACHI F-7000 | 30362 V2 |  | BM BB01 | B | 64 | BM BB01 _ B _ Méthode enzymatique avec detection par fluorimétrie _ Quantitatif _ Semi-automatisée _ 1 _ HITACHI F-7000
HOPITAL CHARLES NICOLLE CHU ROUEN | Biochimie Métabolique | Biologie Médicale | Biochimie générale et spécialisée (BIOCHBM) | Hexosaminidases totales | Sang séché sur papier buvard | Méthode enzymatique avec detection par fluorimétrie | Quantitatif | Semi-automatisée | 1 | HITACHI F-7000 | 30363 V1 |  | BM BB01 | B | 119 | BM BB01 _ B _ Méthode enzymatique avec detection par fluorimétrie _ Quantitatif _ Semi-automatisée _ 1 _ HITACHI F-7000
HOPITAL CHARLES NICOLLE CHU ROUEN | Biochimie Métabolique | Biologie Médicale | Biochimie générale et spécialisée (BIOCHBM) | Alpha fucosidase sur buvard | Sang séché sur papier buvard | Méthode enzymatique avec detection par fluorimétrie | Quantitatif | Semi-automatisée | 1 | HITACHI F-7000 | 32169 v1 |  | BM BB01 | B | 5 | BM BB01 _ B _ Méthode enzymatique avec detection par fluorimétrie _ Quantitatif _ Semi-automatisée _ 1 _ HITACHI F-7000
HOPITAL CHARLES NICOLLE CHU ROUEN | Biochimie Métabolique | Biologie Médicale | Biochimie générale et spécialisée (BIOCHBM) | Alpha mannosidase sur buvard | Sang séché sur papier buvard | Méthode enzymatique avec detection par fluorimétrie | Quantitatif | Semi-automatisée | 1 | HITACHI F-7000 | 32170 v1 |  | BM BB01 | B | 39 | BM BB01 _ B _ Méthode enzymatique avec detection par fluorimétrie _ Quantitatif _ Semi-automatisée _ 1 _ HITACHI F-7000
HOPITAL CHARLES NICOLLE CHU ROUEN | Biochimie Métabolique | Biologie Médicale | Biochimie générale et spécialisée (BIOCHBM) | Beta mannosidase sur buvard | Sang séché sur papier buvard | Méthode enzymatique avec detection par fluorimétrie | Quantitatif | Semi-automatisée | 1 | HITACHI F-7000 | 32171 v1 |  | BM BB01 | B | 6 | BM BB01 _ B _ Méthode enzymatique avec detection par fluorimétrie _ Quantitatif _ Semi-automatisée _ 1 _ HITACHI F-7000
HOPITAL CHARLES NICOLLE CHU ROUEN | Biochimie Métabolique | Biologie Médicale | Génétique constitutionnelle (GENCOBM) | Séquencage Sanger de l'exon 1 de HGSNAT | Sang / ADN extrait de sang | Séquançage Sanger | Qualitatif | Semi-automatisée | 1 | Séquenceur ABS3500 | 38469 v1 |  | BM GC04 | B | 0 | BM GC04 _ B _ Séquançage Sanger _ Qualitatif _ Semi-automatisée _ 1 _ Séquenceur ABS3500
HOPITAL CHARLES NICOLLE CHU ROUEN | Biochimie Métabolique | Biologie Médicale | Génétique constitutionnelle (GENCOBM) | Exome Métabolique (Gènes associés aux Maladies Héréditaires du Métabolisme) | ADN | Enrichissement par capture XT-HS-UMI (Agilent) et séquençage NGS par Novaseq (Illumina) | Qualitatif | Automatisée | 1 | Magnis et NovaSeq | 43392 v1 | changement de méthode depuis 19/08/25 | BM GC07 | B | 359 | BM GC07 _ B _ Enrichissement par capture XT-HS-UMI (Agilent) et séquençage NGS par Novaseq (Illumina) _ Qualitatif _ Automatisée _ 1 _ Magnis et NovaSeq
HOPITAL CHARLES NICOLLE CHU ROUEN | Biologie de la Reproduction | Biologie Médicale | Spermiologie diagnostique (SPERMIOBM) | Volume du sperme | Spermes | Pesée du sperme | Quantitatif | Manuelle |  |  | 14892 v3 |  | BM SP01 | A | cf Numération des spermatozoïdes et des cellules rondes | BM SP01 _ A _ Pesée du sperme _ Quantitatif _ Manuelle _ _
HOPITAL CHARLES NICOLLE CHU ROUEN | Biologie de la Reproduction | Biologie Médicale | Spermiologie diagnostique (SPERMIOBM) | Numération des spermatozoïdes et des cellules rondes | Spermes | Comptage après dépôt sur une cellule de type hémocytomètre | Quantitatif | Manuelle |  |  | 14891 v3 |  | BM SP01 | A | 1920 | BM SP01 _ A _ Comptage après dépôt sur une cellule de type hémocytomètre _ Quantitatif _ Manuelle _ _
HOPITAL CHARLES NICOLLE CHU ROUEN | Biologie de la Reproduction | Biologie Médicale | Spermiologie diagnostique (SPERMIOBM) | Mobilité des spermatozoïdes | Spermes | Observation et évaluation qualitative au microscope | Qualitatif | Manuelle |  |  | 14864 v3 |  | BM SP01 | A | cf Numération des spermatozoïdes et des cellules rondes | BM SP01 _ A _ Observation et évaluation qualitative au microscope _ Qualitatif _ Manuelle _ _
HOPITAL CHARLES NICOLLE CHU ROUEN | Biologie de la Reproduction | Biologie Médicale | Spermiologie diagnostique (SPERMIOBM) | pH du sperme | Spermes | Evaluation qualitative à partir du papier pH | Qualitatif | Manuelle |  |  | 14545 v3 |  | BM SP01 | A | cf Numération des spermatozoïdes et des cellules rondes | BM SP01 _ A _ Evaluation qualitative à partir du papier pH _ Qualitatif _ Manuelle _ _
HOPITAL CHARLES NICOLLE CHU ROUEN | Biologie de la Reproduction | Biologie Médicale | Spermiologie diagnostique (SPERMIOBM) | Viscosité du sperme | Spermes | Observation de l’écoulement du sperme au bout d’une pipette | Qualitatif | Manuelle |  |  | 14508 v3 |  | BM SP01 | A | cf Numération des spermatozoïdes et des cellules rondes | BM SP01 _ A _ Observation de l’écoulement du sperme au bout d’une pipette _ Qualitatif _ Manuelle _ _
HOPITAL CHARLES NICOLLE CHU ROUEN | Biologie de la Reproduction | Biologie Médicale | Spermiologie diagnostique (SPERMIOBM) | Agglutination des spermatozoïdes | Spermes | Evaluation qualitative au microscope | Qualitatif | Manuelle |  |  | 14511 v3 |  | BM SP01 | A | cf Numération des spermatozoïdes et des cellules rondes | BM SP01 _ A _ Evaluation qualitative au microscope _ Qualitatif _ Manuelle _ _
HOPITAL CHARLES NICOLLE CHU ROUEN | Biologie de la Reproduction | Biologie Médicale | Spermiologie diagnostique (SPERMIOBM) | Leucospermie | Spermes | Evaluation qualitative au microscope en présence d’un colorant vital | Qualitatif | Manuelle |  |  | 14823 v3 |  | BM SP01 | A | cf Numération des spermatozoïdes et des cellules rondes | BM SP01 _ A _ Evaluation qualitative au microscope en présence d’un colorant vital _ Qualitatif _ Manuelle _ _
HOPITAL CHARLES NICOLLE CHU ROUEN | Biologie de la Reproduction | Biologie Médicale | Spermiologie diagnostique (SPERMIOBM) | Recherche et identification des spermatozoïdes après traitement (Numération et Mobilité des spermatozoïdes après traitement) | Spermes | Comptage après dépôt sur une cellule de type hémocytomètre / Observation et évaluation qualitative au microscope | Quantitatif et Qualitatif | Manuelle |  |  | 16822 v3 |  | BM SP01 | A | 1433 | BM SP01 _ A _ Comptage après dépôt sur une cellule de type hémocytomètre / Observation et évaluation qualitative au microscope _ Quantitatif et Qualitatif _ Manuelle _ _
HOPITAL CHARLES NICOLLE CHU ROUEN | Biologie de la Reproduction | Biologie Médicale | Spermiologie diagnostique (SPERMIOBM) | Vitalité des spermatozoïdes | Spermes | Comptage après confection du frottis de spermatozoïdes colorés | Quantitatif | Manuelle |  |  | 14594 v3 |  | BM SP03 | A | cf Numération des spermatozoïdes et des cellules rondes | BM SP03 _ A _ Comptage après confection du frottis de spermatozoïdes colorés _ Quantitatif _ Manuelle _ _
HOPITAL CHARLES NICOLLE CHU ROUEN | Biologie de la Reproduction | Biologie Médicale | Spermiologie diagnostique (SPERMIOBM) | Spermocytogramme | Spermes | Observation et description des anomalies morphologiques du spermatozoïdes sur frottis après coloration | Quantitatif | Manuelle |  |  | 16824 v3 |  | BM SP03 | A | cf Numération des spermatozoïdes et des cellules rondes | BM SP03 _ A _ Observation et description des anomalies morphologiques du spermatozoïdes sur frottis après coloration _ Quantitatif _ Manuelle _ _
HOPITAL CHARLES NICOLLE CHU ROUEN | Biologie de la Reproduction | Biologie Médicale | Spermiologie diagnostique (SPERMIOBM) | Etude de la qualité nucléaire du spermatozoïde : MSOME | Spermes | Observation et mesure des vacuoles sur la tête des spermatozoïdes mobiles | Quantitatif | Manuelle |  |  | 16823 v3 |  | BM SP03 | A | 33 | BM SP03 _ A _ Observation et mesure des vacuoles sur la tête des spermatozoïdes mobiles _ Quantitatif _ Manuelle _ _
HOPITAL CHARLES NICOLLE CHU ROUEN | Biologie de la Reproduction | Biologie Médicale | Spermiologie diagnostique (SPERMIOBM) | Etude de la qualité nucléaire du spermatozoïde : Condensation de la chromatine | Spermes | Comptage après confection du frottis de spermatozoïdes colorés | Quantitatif | Manuelle |  |  | 16825 v3 |  | BM SP05 | A | 499 | BM SP05 _ A _ Comptage après confection du frottis de spermatozoïdes colorés _ Quantitatif _ Manuelle _ _
HOPITAL CHARLES NICOLLE CHU ROUEN | Biologie de la Reproduction | Biologie Médicale | Spermiologie diagnostique (SPERMIOBM) | Recherche des anticorps anti-spermatozoïdes | Spermes | pesée du sperme | Qualitatif | Manuelle |  |  | 16826 v3 |  | BM SP07 | A | 870 | BM SP07 _ A _ pesée du sperme _ Qualitatif _ Manuelle _ _
HOPITAL CHARLES NICOLLE CHU ROUEN | Cytogénétique | Biologie Médicale | Génétique constitutionnelle (GENCOBM) | Recherche d'anomalies chromosomiques de nombre ou de structure | Sang | Culture, colorimétrie et microscopie ("banding") | Qualitatif | Manuelle |  |  | 10238 v4 |  | BM GC01 | B | 734 | BM GC01 _ B _ Culture, colorimétrie et microscopie ("banding") _ Qualitatif _ Manuelle _ _
HOPITAL CHARLES NICOLLE CHU ROUEN | Cytogénétique | Biologie Médicale | Génétique constitutionnelle (GENCOBM) | FISH sur sang | Sang | Hybridation moléculaire fluorescente in situ ("FISH rapide") interphasique et/ou métaphasique mono- ou multi-sonde, et microscopie, sur préparation nucléaire | Qualitatif /quantitatif | Manuelle |  |  | 30411 v2 |  | BM GC02 | B | 494 | BM GC02 _ B _ Hybridation moléculaire fluorescente in situ ("FISH rapide") interphasique et/ou métaphasique mono- ou multi-sonde, et microscopie, sur préparation nucléaire _ Qualitatif /quantitatif _ Manuelle _ _
HOPITAL CHARLES NICOLLE CHU ROUEN | Cytogénétique | Biologie Médicale | Génétique constitutionnelle (GENCOBM) | FISH sur liquide amniotique | Liquide Amniotique | Hybridation moléculaire fluorescente in situ ("FISH rapide") interphasique et/ou métaphasique mono- ou multi-sonde, et microscopie, sur préparation nucléaire | Qualitatif /quantitatif | Manuelle |  |  | 30411 v2 |  | BM GC02 | B | 376 | BM GC02 _ B _ Hybridation moléculaire fluorescente in situ ("FISH rapide") interphasique et/ou métaphasique mono- ou multi-sonde, et microscopie, sur préparation nucléaire _ Qualitatif /quantitatif _ Manuelle _ _
HOPITAL CHARLES NICOLLE CHU ROUEN | Cytogénétique | Biologie Médicale | Génétique constitutionnelle (GENCOBM) | FISH sur villosités choriales | Villosités choriales | Hybridation moléculaire fluorescente in situ ("FISH rapide") interphasique et/ou métaphasique mono- ou multi-sonde, et microscopie, sur préparation nucléaire | Qualitatif /quantitatif | Manuelle |  |  | 30411 v2 |  | BM GC02 | B | 109 | BM GC02 _ B _ Hybridation moléculaire fluorescente in situ ("FISH rapide") interphasique et/ou métaphasique mono- ou multi-sonde, et microscopie, sur préparation nucléaire _ Qualitatif /quantitatif _ Manuelle _ _
HOPITAL CHARLES NICOLLE CHU ROUEN | Cytogénétique | Biologie Médicale | Génétique constitutionnelle (GENCOBM) | FISH sur autre tissus | placenta Fibroblastes Autres tissus | Hybridation moléculaire fluorescente in situ ("FISH rapide") interphasique et/ou métaphasique mono- ou multi-sonde, et microscopie, sur préparation nucléaire | Qualitatif /quantitatif | Manuelle |  |  | 30411 v2 |  | BM GC02 | B | 13 | BM GC02 _ B _ Hybridation moléculaire fluorescente in situ ("FISH rapide") interphasique et/ou métaphasique mono- ou multi-sonde, et microscopie, sur préparation nucléaire _ Qualitatif /quantitatif _ Manuelle _ _
HOPITAL CHARLES NICOLLE CHU ROUEN | Cytogénétique | Biologie Médicale | Génétique constitutionnelle (GENCOBM) | CGH array sur Sang | Sang | Extraction, purification d'acides nucléiques - - Hybridation moléculaire ("puce à ADN", CGH array) | Qualitatif | Manuelle |  |  | 27315 v1 |  | BM GC03 | B | 550 | BM GC03 _ B _ Extraction, purification d'acides nucléiques - - Hybridation moléculaire ("puce à ADN", CGH array) _ Qualitatif _ Manuelle _ _
HOPITAL CHARLES NICOLLE CHU ROUEN | Cytogénétique | Biologie Médicale | Génétique constitutionnelle (GENCOBM) | CGH array sur Liquide Amniotique | Liquide Amniotique | Culture cellulaire éventuelle, extraction, purification d'acides nucléiques - - Hybridation moléculaire ("puce à ADN", CGH array) | Qualitatif | Manuelle |  |  | 27315 v1 |  | BM GC03 | B | 244 | BM GC03 _ B _ Culture cellulaire éventuelle, extraction, purification d'acides nucléiques - - Hybridation moléculaire ("puce à ADN", CGH array) _ Qualitatif _ Manuelle _ _
HOPITAL CHARLES NICOLLE CHU ROUEN | Cytogénétique | Biologie Médicale | Génétique constitutionnelle (GENCOBM) | CGH array sur Placenta | Placenta | Culture cellulaire éventuelle, extraction, purification d'acides nucléiques - - Hybridation moléculaire ("puce à ADN", CGH array) | Qualitatif | Manuelle |  |  | 27315 v1 |  | BM GC03 | B | 15 | BM GC03 _ B _ Culture cellulaire éventuelle, extraction, purification d'acides nucléiques - - Hybridation moléculaire ("puce à ADN", CGH array) _ Qualitatif _ Manuelle _ _
HOPITAL CHARLES NICOLLE CHU ROUEN | Cytogénétique | Biologie Médicale | Génétique constitutionnelle (GENCOBM) | CGH array sur Villosités Choriales (Trophoblastes) | Villosités choriales | Culture cellulaire éventuelle, extraction, purification d'acides nucléiques - - Hybridation moléculaire ("puce à ADN", CGH array) | Qualitatif | Manuelle |  |  | 27315 v1 |  | BM GC03 | B | 49 | BM GC03 _ B _ Culture cellulaire éventuelle, extraction, purification d'acides nucléiques - - Hybridation moléculaire ("puce à ADN", CGH array) _ Qualitatif _ Manuelle _ _
HOPITAL CHARLES NICOLLE CHU ROUEN | Cytogénétique | Biologie Médicale | Génétique constitutionnelle (GENCOBM) | DPNI | Sang | Culture cellulaire éventuelle, extraction, purification d'acides nucléiques, avec ou sans amplification (PCR, …) Séquençage à Haut débit et Traitement bioinformatique | Qualitatif | Manuelle |  |  | 27692 v4 |  | BM GC07 | A | 692 | BM GC07 _ A _ Culture cellulaire éventuelle, extraction, purification d'acides nucléiques, avec ou sans amplification (PCR, …) Séquençage à Haut débit et Traitement bioinformatique _ Qualitatif _ Manuelle _ _
HOPITAL CHARLES NICOLLE CHU ROUEN | Génétique | Biologie médicale | Génétique constitutionnelle (GENCOBM) | Amyotrophie Spinale Infantile : Analyse des gènes SMN1 et SMN3 | Sang / ADN extrait de sang | Recherche de réarrangements génomiques (PCR digitale) | Quantitatif | Semi-automatisée | 1 | QX200 (Bio-Rad, Hercules, CA, USA) | 38897 v1 |  | BM GC03 | B | 897 | BM GC03 _ B _ Recherche de réarrangements génomiques (PCR digitale) _ Quantitatif _ Semi-automatisée _ 1 _ QX200 (Bio-Rad, Hercules, CA, USA)
HOPITAL CHARLES NICOLLE CHU ROUEN | Génétique | Biologie médicale | Génétique constitutionnelle (GENCOBM) | TEST CIBLE CNV EN ONCOGENETIQUE | Sang / ADN extrait de sang | Recherche de réarrangements génomiques (QMPSF) | Qualitatif | Semi-automatisée | 1 | Bioanalyseur 3500 Genetic Analyzer | 16885 V4 31712 v1 |  | BM GC03 | B |  | BM GC03 _ B _ Recherche de réarrangements génomiques (QMPSF) _ Qualitatif _ Semi-automatisée _ 1 _ Bioanalyseur 3500 Genetic Analyzer
HOPITAL CHARLES NICOLLE CHU ROUEN | Génétique | Biologie médicale | Génétique constitutionnelle (GENCOBM) | TEST CIBLE CNV EN ONCOGENETIQUE | Sang / ADN extrait de sang | MLPA | Qualitatif | Semi-automatisée | 1 | Bioanalyseur 3500 Genetic Analyzer | 30933 v3 30932 v2 30929 v3 27438 v2 33369 v2 33370 v2 36967 V1 |  | BM GC03 | B | 116 | BM GC03 _ B _ MLPA _ Qualitatif _ Semi-automatisée _ 1 _ Bioanalyseur 3500 Genetic Analyzer
HOPITAL CHARLES NICOLLE CHU ROUEN | Génétique | Biologie médicale | Génétique constitutionnelle (GENCOBM) | Maladie d'Alzheimer autosomique dominante : recherche de duplication du gène APP par MLPA | Sang / ADN | MLPA | Quantitatif | Semi-automatisée | 1 | Bioanalyseur 3500 Genetic Analyzer | 36194 v3 |  | BM GC03 | A | 6 | BM GC03 _ A _ MLPA _ Quantitatif _ Semi-automatisée _ 1 _ Bioanalyseur 3500 Genetic Analyzer
HOPITAL CHARLES NICOLLE CHU ROUEN | Génétique | Biologie médicale | Génétique constitutionnelle (GENCOBM) | Calcifications cérébrales primaires: recherche de remaniement du gène SLC20A2 par QMPSF | Sang / ADN | Recherche de réarrangements génomiques (QMPSF) | Qualitatif | Semi-automatisée | 1 | Bioanalyseur 3500 Genetic Analyzer | 36991 V1 |  | BM GC03 | B | 5 | BM GC03 _ B _ Recherche de réarrangements génomiques (QMPSF) _ Qualitatif _ Semi-automatisée _ 1 _ Bioanalyseur 3500 Genetic Analyzer
HOPITAL CHARLES NICOLLE CHU ROUEN | Génétique | Biologie médicale | Génétique constitutionnelle (GENCOBM) | Calcifications cérébrales primaires: recherche de remaniement du gène PDGFB par QMPSF | Sang / ADN | Recherche de réarrangements génomiques (QMPSF) | Qualitatif | Semi-automatisée | 1 | Bioanalyseur 3500 Genetic Analyzer | 36972 V1 |  | BM GC03 | B | Cf Calcifications cérébrales primaires: recherche de remaniement du gène SLC20A2 par QMPSF | BM GC03 _ B _ Recherche de réarrangements génomiques (QMPSF) _ Qualitatif _ Semi-automatisée _ 1 _ Bioanalyseur 3500 Genetic Analyzer
HOPITAL CHARLES NICOLLE CHU ROUEN | Génétique | Biologie médicale | Génétique constitutionnelle (GENCOBM) | TEST CIBLE SANGER EN ONCOGENETIQUE | Sang / ADN extrait de sang | Séquençage Sanger | Qualitatif | Semi-automatisée | 1 | Bioanalyseur 3500 Genetic Analyzer | 7021 V7 |  | BM GC04 | B | 689 | BM GC04 _ B _ Séquençage Sanger _ Qualitatif _ Semi-automatisée _ 1 _ Bioanalyseur 3500 Genetic Analyzer
HOPITAL CHARLES NICOLLE CHU ROUEN | Génétique | Biologie médicale | Génétique constitutionnelle (GENCOBM) | Formes autosomiques dominantes de maladie d'Alzheimer: Séquencage Sanger des gènes PSEN1, PSEN2 et APP | Sang / ADN extrait de sang | Séquençage Sanger | Qualitatif | Semi-automatisée | 1 | Bioanalyseur 3500 Genetic Analyzer | 7021 V7 |  | BM GC04 | B | 41 | BM GC04 _ B _ Séquençage Sanger _ Qualitatif _ Semi-automatisée _ 1 _ Bioanalyseur 3500 Genetic Analyzer
HOPITAL CHARLES NICOLLE CHU ROUEN | Génétique | Biologie médicale | Génétique constitutionnelle (GENCOBM) | Calcifications cérébrales primaires: Séquencage Sanger des gènes SLC20A2, PDGFB, PDGFRB et XPR1 | Sang / ADN extrait de sang | Séquençage Sanger | Qualitatif | Semi-automatisée | 1 | Bioanalyseur 3500 Genetic Analyzer | 7021 V7 |  | BM GC04 | B | 16 | BM GC04 _ B _ Séquençage Sanger _ Qualitatif _ Semi-automatisée _ 1 _ Bioanalyseur 3500 Genetic Analyzer
HOPITAL CHARLES NICOLLE CHU ROUEN | Génétique | Biologie médicale | Génétique constitutionnelle (GENCOBM) | TEST CIBLE SANGER NEURO | Sang / ADN extrait de sang | Séquençage Sanger | Qualitatif | Semi-automatisée | 1 | Bioanalyseur 3500 Genetic Analyzer | 7021 V7 |  | BM GC04 | B | 152 | BM GC04 _ B _ Séquençage Sanger _ Qualitatif _ Semi-automatisée _ 1 _ Bioanalyseur 3500 Genetic Analyzer
HOPITAL CHARLES NICOLLE CHU ROUEN | Génétique | Biologie Médicale | Génétique constitutionnelle (GENCOBM) | Quantification du nombre de répétitions CGG au locus FRAXA pour le diagnostic du syndrome de l’X-Fragile, FXTAS et FXPOI | Sang / ADN | Analyse de taille de fragments fluorescents par PCR multiplex et par RP-PCR | Quantitatif | Semi-automatisée | 1 | Bioanalyseur 3500 Genetic Analyzer | 27403 v3 27404 v3 |  | BM GC04 | B | 521 | BM GC04 _ B _ Analyse de taille de fragments fluorescents par PCR multiplex et par RP-PCR _ Quantitatif _ Semi-automatisée _ 1 _ Bioanalyseur 3500 Genetic Analyzer
HOPITAL CHARLES NICOLLE CHU ROUEN | Génétique | Biologie Médicale | Génétique constitutionnelle (GENCOBM) | Recherche de délétion homozygote du gène SMN1 pour le diagnostic de la SMA | Sang / ADN | Introduction d'un mésappariement dans l’amorce reverse de la PCR qui s’hybride sur l’exon 7 (X7-Dra). L’amorce se termine juste avant la position c.840 qui distingue SMN1 et SMN2 (C sur SMN1 et T sur SMN2). Le mésappariement permet la création d’un site de restriction DraI (TTTAAA) exclusivement dans le produit amplifié issu du gène SMN2. Puis migration sur gel d’agarose du produit de digestion. | Qualitatif | Semi-automatisée | 4 | Thermocycleur : ABI 9700 Alu ou 9700 or1 ou 9700 or2 ou Proflex1 Transilluminateur UV Cuve électrophorèse | 33024 v2 |  | BM GC04 | B | 27 | BM GC04 _ B _ Introduction d'un mésappariement dans l’amorce reverse de la PCR qui s’hybride sur l’exon 7 (X7-Dra). L’amorce se termine juste avant la position c.840 qui distingue SMN1 et SMN2 (C sur SMN1 et T sur SMN2). Le mésappariement permet la création d’un site de restriction DraI (TTTAAA) exclusivement dans le produit amplifié issu du gène SMN2. Puis migration sur gel d’agarose du produit de digestion. _ Qualitatif _ Semi-automatisée _ 4 _ Thermocycleur : ABI 9700 Alu ou 9700 or1 ou 9700 or2 ou Proflex1 Transilluminateur UV Cuve électrophorèse
HOPITAL CHARLES NICOLLE CHU ROUEN | Génétique | Biologie Médicale | Génétique constitutionnelle (GENCOBM) | Diagnostic moléculaire du syndrome de Prader-Willi | Sang/ ADN | Etude de l'empreinte par analyse de taille de fragments après PCR Methyl spécifique | qualitatif | semi-automatisée | 1 | Bioanalyseur 3500 | 30325 V3 |  | BM GC05 | B | 43 | BM GC05 _ B _ Etude de l'empreinte par analyse de taille de fragments après PCR Methyl spécifique _ qualitatif _ semi-automatisée _ 1 _ Bioanalyseur 3500
HOPITAL CHARLES NICOLLE CHU ROUEN | Génétique | Biologie Médicale | Génétique constitutionnelle (GENCOBM) | Diagnostic moléculaire du syndrome d'Angelman | Sang/ ADN | Etude de l'empreinte par analyse de taille de fragments après PCR Methyl spécifique | qualitatif | semi-automatisée | 1 | Bioanalyseur 3500 | 30325 V3 |  | BM GC05 | B | 8 | BM GC05 _ B _ Etude de l'empreinte par analyse de taille de fragments après PCR Methyl spécifique _ qualitatif _ semi-automatisée _ 1 _ Bioanalyseur 3500
HOPITAL CHARLES NICOLLE CHU ROUEN | Génétique | Biologie Médicale | Génétique constitutionnelle (GENCOBM) | Diagnostic moléculaire en NGS des prédispositions héréditaires au cancer : analyse des gènes (MLH1, EPCAM, MSH2, MSH6, PMS2, POLE, POLD1, APC, MUTYH, SMAD4, BMPR1A, STK11, PTEN, BRCA1, BRCA2, PALB2, RAD51C, RAD51D, CDH1, TP53) | Sang/ ADN | Recherche d'altérations moléculaires par séquençage haut débit NGS | qualitatif | semi-automatisée | 4 | Séquenceurs Illumina MiSeq Séquenceur Illumina NextSeq Novaseq | 30396 V4 |  | BM GC07 | B | 1193 | BM GC07 _ B _ Recherche d'altérations moléculaires par séquençage haut débit NGS _ qualitatif _ semi-automatisée _ 4 _ Séquenceurs Illumina MiSeq Séquenceur Illumina NextSeq Novaseq
HOPITAL CHARLES NICOLLE CHU ROUEN | Génétique | Biologie Médicale | Génétique constitutionnelle (GENCOBM) | Séquençage d'exomes | Sang/ ADN | Séquençage haut débit NGS | qualitatif | semi-automatisée | 4 | Séquenceurs Illumina MiSeq Séquenceur Illumina NextSeq Novaseq | 43119 v1 | ajout d'un examen dans la portée 11/08/25 | BM GC07 | B | 120 | BM GC07 _ B _ Séquençage haut débit NGS _ qualitatif _ semi-automatisée _ 4 _ Séquenceurs Illumina MiSeq Séquenceur Illumina NextSeq Novaseq
HOPITAL CHARLES NICOLLE CHU ROUEN | Hématologie | Biologie Médicale | Biochimie générale et spécialisée (BIOCHBM) | Dosage de l'hémoglobine A, A2, F et S par CLHP et mise en évidence d’hémoglobines anormales | Sang | Chromatographie Liquide Haute Performance avec détection par spectrophotomètrie | Quantitatif | Automatisée | 1 | BIORAD Variant II | 28663 v6 | Processus complexe "Etude de l'hémoglobine" aussi sur les lignes de porées BB04 | BM BB02 | A | 2103 | BM BB02 _ A _ Chromatographie Liquide Haute Performance avec détection par spectrophotomètrie _ Quantitatif _ Automatisée _ 1 _ BIORAD Variant II
HOPITAL CHARLES NICOLLE CHU ROUEN | Hématologie | Biologie Médicale | Biochimie générale et spécialisée (BIOCHBM) | Dosage de la PK | sang | Cinétique enzymatique par spectrophotométrie | Quantitatif | Automatisée | 1 | Analytikjena/Specord 205/222A477 | 29961 v5 | Processus complexe "Dosage des enzymes érythocytaires" aussi en ligne de portée HB06 | BM BB01 | B | 646 | BM BB01 _ B _ Cinétique enzymatique par spectrophotométrie _ Quantitatif _ Automatisée _ 1 _ Analytikjena/Specord 205/222A477
HOPITAL CHARLES NICOLLE CHU ROUEN | Hématologie | Biologie Médicale | Biochimie générale et spécialisée (BIOCHBM) | Dosage de la G6PD | sang | Cinétique enzymatique par spectrophotométrie | Quantitatif | Automatisée | 1 | Analytikjena/Specord 205/222A477 | 29961 v5 | Processus complexe "Dosage des enzymes érythocytaires" aussi en ligne de portée HB06 | BM BB01 | B | 646 | BM BB01 _ B _ Cinétique enzymatique par spectrophotométrie _ Quantitatif _ Automatisée _ 1 _ Analytikjena/Specord 205/222A477
HOPITAL CHARLES NICOLLE CHU ROUEN | Hématologie | Biologie Médicale | Biochimie générale et spécialisée (BIOCHBM) | Isoélectrofocalisation de l'hémoglobine sur gel d'agarose | sang | Détermination qualitative des fractions d’hémoglobine par migration d’un hémolysat sur un gel d’agarose contenant des ampholytes de pH 6-8 sur lequel est appliqué un courant électrique, permettant aux différentes hémoglobines de migrer jusqu’à leur point isoélectrique et formant une bande. | Qualitatif | Manuelle |  |  | 28663 v6 | Processus complexe "Etude de l'hémoglobine" aussi sur les lignes de portées BB02 | BM BB04 | A | 19 | BM BB04 _ A _ Détermination qualitative des fractions d’hémoglobine par migration d’un hémolysat sur un gel d’agarose contenant des ampholytes de pH 6-8 sur lequel est appliqué un courant électrique, permettant aux différentes hémoglobines de migrer jusqu’à leur point isoélectrique et formant une bande. _ Qualitatif _ Manuelle _ _
HOPITAL CHARLES NICOLLE CHU ROUEN | Hématologie | Biologie Médicale | Biochimie générale et spécialisée (BIOCHBM) | Mise en évidence et dosage des hémoglobines anormales par électrophorèse capillaire | Sang | Séparation des différentes hémoglobines présentes dans le sang total d'un individu par électrophorèse capillaire selon leur mobilité électrophorétique (pH basique du tampon, flux électroendosmose) et détection par spectrophotomètrie à 415 nm (code BB1 du SH INF 50). | Quantitatif | Automatisée | 1 | Capillarys 3 Octa, Sebia | 28663 v6 | Processus complexe "Etude de l'hémoglobine" aussi sur les lignes de portées BB02 | BM BB04 | A | 917 | BM BB04 _ A _ Séparation des différentes hémoglobines présentes dans le sang total d'un individu par électrophorèse capillaire selon leur mobilité électrophorétique (pH basique du tampon, flux électroendosmose) et détection par spectrophotomètrie à 415 nm (code BB1 du SH INF 50). _ Quantitatif _ Automatisée _ 1 _ Capillarys 3 Octa, Sebia
HOPITAL CHARLES NICOLLE CHU ROUEN | Hématologie | Biologie Médicale | Hémostase (COAGBM) | Antithrombine, antigène | Plasma | Immunoturbidimétrie | Quantitatif | Automatisée | 1 | STARMAX2 Diagnostica STAGO | 14901 v4 | Le 10/12/2024 mise en place du STARMAX 549 dans un autre secteur | BM CB02 | A | 530 | BM CB02 _ A _ Immunoturbidimétrie _ Quantitatif _ Automatisée _ 1 _ STARMAX2 Diagnostica STAGO
HOPITAL CHARLES NICOLLE CHU ROUEN | Hématologie | Biologie Médicale | Hémostase (COAGBM) | Antithrombine, activité | Plasma | Technique Colorimétrique | Quantitatif | Automatisée | 2 | STAR Max3 et STARMAX2 Diagnostica STAGO (chu) | 14900 v5 | Nouveaux automates STARMAX3 à partir du 12/11/2024 Le 10/12/2024 mise en place du STARMAX 549 dans un autre secteur | BM CB02 | A | 536 | BM CB02 _ A _ Technique Colorimétrique _ Quantitatif _ Automatisée _ 2 _ STAR Max3 et STARMAX2 Diagnostica STAGO (chu)
HOPITAL CHARLES NICOLLE CHU ROUEN | Hématologie | Biologie Médicale | Hémostase (COAGBM) | Facteur VII | Plasma | Chronométrie | Quantitatif | Automatisée | 2 | STAR Max3 Diagnostica STAGO (chu) | 14853 v7 | Nouveaux automates STARMAX3 à partir du 12/11/2024 | BM CB02 | A | 2701 | BM CB02 _ A _ Chronométrie _ Quantitatif _ Automatisée _ 2 _ STAR Max3 Diagnostica STAGO (chu)
HOPITAL CHARLES NICOLLE CHU ROUEN | Hématologie | Biologie Médicale | Hémostase (COAGBM) | Facteur V | Plasma | Chronométrie | Quantitatif | Automatisée | 2 | STAR Max3 Diagnostica STAGO (chu) | 14852 v7 | Nouveaux automates STARMAX3 à partir du 12/11/2024 | BM CB02 | A | 6614 | BM CB02 _ A _ Chronométrie _ Quantitatif _ Automatisée _ 2 _ STAR Max3 Diagnostica STAGO (chu)
HOPITAL CHARLES NICOLLE CHU ROUEN | Hématologie | Biologie Médicale | Hémostase (COAGBM) | Facteur II | Plasma | Chronométrie | Quantitatif | Automatisée | 2 | STAR Max3 Diagnostica STAGO (chu) | 14851 v8 | Nouveaux automates STARMAX3 à partir du 12/11/2024 | BM CB02 | A | 2593 | BM CB02 _ A _ Chronométrie _ Quantitatif _ Automatisée _ 2 _ STAR Max3 Diagnostica STAGO (chu)
HOPITAL CHARLES NICOLLE CHU ROUEN | Hématologie | Biologie Médicale | Hémostase (COAGBM) | Facteur X | Plasma | Chronométrie | Quantitatif | Automatisée | 2 | STAR Max3 Diagnostica STAGO (chu) | 14854 v7 | Nouveaux automates STARMAX3 à partir du 12/11/2024 | BM CB02 | A | 2596 | BM CB02 _ A _ Chronométrie _ Quantitatif _ Automatisée _ 2 _ STAR Max3 Diagnostica STAGO (chu)
HOPITAL CHARLES NICOLLE CHU ROUEN | Hématologie | Biologie Médicale | Hémostase (COAGBM) | Facteur XII | Plasma | Chronométrie | Quantitatif | Automatisée | 1 | STAR Max 3 | 16830 V4 |  | BM CB02 | B | 482 | BM CB02 _ B _ Chronométrie _ Quantitatif _ Automatisée _ 1 _ STAR Max 3
HOPITAL CHARLES NICOLLE CHU ROUEN | Hématologie | Biologie Médicale | Hémostase (COAGBM) | Facteur XIII | Plasma | Dosage chromogénique | Quantitatif | Automatisée | 1 | SYSMEX : CN 3500 | 16829 V4 |  | BM CB02 | A | 145 | BM CB02 _ A _ Dosage chromogénique _ Quantitatif _ Automatisée _ 1 _ SYSMEX : CN 3500
HOPITAL CHARLES NICOLLE CHU ROUEN | Hématologie | Biologie Médicale | Hémostase (COAGBM) | Facteur VIII chromogénique | Plasma | Dosage chromogénique | Quantitatif | Automatisée | 1 | SYSMEX : CN 3500 | 31189 v2 |  | BM CB02 | B | 42 | BM CB02 _ B _ Dosage chromogénique _ Quantitatif _ Automatisée _ 1 _ SYSMEX : CN 3500
HOPITAL CHARLES NICOLLE CHU ROUEN | Hématologie | Biologie Médicale | Hémostase (COAGBM) | Monomères de fibrine | Plasma | Immunoturbidimétrie | Quantitatif | Automatisée | 2 | STAR Max3 Diagnostica STAGO (chu) | 24417 v4 | Nouveaux automates STARMAX3 à partir du 12/11/2024 | BM CB02 | A | 1119 | BM CB02 _ A _ Immunoturbidimétrie _ Quantitatif _ Automatisée _ 2 _ STAR Max3 Diagnostica STAGO (chu)
HOPITAL CHARLES NICOLLE CHU ROUEN | Hématologie | Biologie Médicale | Hémostase (COAGBM) | Protéine C, activité amydolitique | Plasma | Dosage Chromogénique | Quantitatif | Automatisée | 1 | SYSMEX : CN 3500 | 27594 v4 |  | BM CB02 | A | NA RIHN | BM CB02 _ A _ Dosage Chromogénique _ Quantitatif _ Automatisée _ 1 _ SYSMEX : CN 3500
HOPITAL CHARLES NICOLLE CHU ROUEN | Hématologie | Biologie Médicale | Hémostase (COAGBM) | Protéine S, activité | Plasma | Dosage Chronométrique | Quantitatif | Automatisée | 1 | STARMAX2 Diagnostica STAGO | 27751 v3 | Le 10/12/2024 mise en place du STARMAX 549 dans un autre secteur | BM CB02 | A | 35 | BM CB02 _ A _ Dosage Chronométrique _ Quantitatif _ Automatisée _ 1 _ STARMAX2 Diagnostica STAGO
HOPITAL CHARLES NICOLLE CHU ROUEN | Hématologie | Biologie Médicale | Hémostase (COAGBM) | Protéine C, activité | Plasma | Dosage Chronométrique | Quantitatif | Automatisée | 1 | STARMAX2 Diagnostica STAGO | 27750 v3 | Le 10/12/2024 mise en place du STARMAX 549 dans un autre secteur | BM CB02 | A | 183 | BM CB02 _ A _ Dosage Chronométrique _ Quantitatif _ Automatisée _ 1 _ STARMAX2 Diagnostica STAGO
HOPITAL CHARLES NICOLLE CHU ROUEN | Hématologie | Biologie Médicale | Hémostase (COAGBM) | Activité anti-Xa Arixtra | Plasma | Technique Colorimétrique | Quantitatif | Automatisée | 2 | STAR Max3 Diagnostica STAGO (chu) | 14905 v4 | Nouveaux automates STARMAX3 à partir du 12/11/2024 | BM CB03 | A | NA RIHN | BM CB03 _ A _ Technique Colorimétrique _ Quantitatif _ Automatisée _ 2 _ STAR Max3 Diagnostica STAGO (chu)
HOPITAL CHARLES NICOLLE CHU ROUEN | Hématologie | Biologie Médicale | Hémostase (COAGBM) | Activité anti-Xa Orgaran | Plasma | Technique Colorimétrique | Quantitatif | Automatisée | 2 | STAR Max3 Diagnostica STAGO (chu) | 14904 v5 | Nouveaux automates STARMAX3 à partir du 12/11/2024 | BM CB03 | A | NA RIHN | BM CB03 _ A _ Technique Colorimétrique _ Quantitatif _ Automatisée _ 2 _ STAR Max3 Diagnostica STAGO (chu)
HOPITAL CHARLES NICOLLE CHU ROUEN | Hématologie | Biologie Médicale | Hémostase (COAGBM) | Activité anti-Xa Héparine | Plasma | Technique Colorimétrique | Quantitatif | Automatisée | 2 | STAR Max3 Diagnostica STAGO (chu) | 14903 v4 | Nouveaux automates STARMAX3 à partir du 12/11/2024 | BM CB03 | A | 4363 | BM CB03 _ A _ Technique Colorimétrique _ Quantitatif _ Automatisée _ 2 _ STAR Max3 Diagnostica STAGO (chu)
HOPITAL CHARLES NICOLLE CHU ROUEN | Hématologie | Biologie Médicale | Hémostase (COAGBM) | Activité anti-Xa HBPM | Plasma | Technique Colorimétrique | Quantitatif | Automatisée | 2 | STAR Max3 Diagnostica STAGO (chu) | 14902 v4 | Nouveaux automates STARMAX3 à partir du 12/11/2024 | BM CB03 | A | 737 | BM CB03 _ A _ Technique Colorimétrique _ Quantitatif _ Automatisée _ 2 _ STAR Max3 Diagnostica STAGO (chu)
HOPITAL CHARLES NICOLLE CHU ROUEN | Hématologie | Biologie Médicale | Hémostase (COAGBM) | Activité anti-Xa Apixaban (Eliquis) | Plasma | Technique Colorimétrique | Quantitatif | Automatisée | 2 | STAR Max3 Diagnostica STAGO (chu) | 24413 v4 | Nouveaux automates STARMAX3 à partir du 12/11/2024 | BM CB03 | A | NA RIHN | BM CB03 _ A _ Technique Colorimétrique _ Quantitatif _ Automatisée _ 2 _ STAR Max3 Diagnostica STAGO (chu)
HOPITAL CHARLES NICOLLE CHU ROUEN | Hématologie | Biologie Médicale | Hémostase (COAGBM) | Activité anti-Xa Xarelto | Plasma | Technique Colorimétrique | Quantitatif | Automatisée | 2 | STAR Max3 Diagnostica STAGO (chu) | 24418 v3 | Nouveaux automates STARMAX3 à partir du 12/11/2024 | BM CB03 | A | NA RIHN | BM CB03 _ A _ Technique Colorimétrique _ Quantitatif _ Automatisée _ 2 _ STAR Max3 Diagnostica STAGO (chu)
HOPITAL CHARLES NICOLLE CHU ROUEN | Hématologie | Biologie Médicale | Hémostase (COAGBM) | DRVVT Recherche d'anticoagulants circulants sur temps de venin de vipère russel dilué | Plasma | Méthode chronométrique | Quantitatif | Automatisée | 1 | STAGO : STARMAX 3 | 30529 v2 |  | BM CB03 | A | 1683 | BM CB03 _ A _ Méthode chronométrique _ Quantitatif _ Automatisée _ 1 _ STAGO : STARMAX 3
HOPITAL CHARLES NICOLLE CHU ROUEN | Hématologie | Biologie Médicale | Hémostase (COAGBM) | ACCCK Recherche d'anticoagulants circulants sur TCA sensibilisé | Plasma | Méthode chronométrique | Quantitatif | Automatisée | 1 | STAGO : STARMAX 3 | 30527 v2 |  | BM CB03 | A | 2090 | BM CB03 _ A _ Méthode chronométrique _ Quantitatif _ Automatisée _ 1 _ STAGO : STARMAX 3
HOPITAL CHARLES NICOLLE CHU ROUEN | Hématologie | Biologie Médicale | Hémostase (COAGBM) | Agrégation plaquettaire à l'héparine (TIH) | Plasma | Agglutination sur agrégomètre : Photométrie Haute résolution à 740 nm | Qualitative | Automatisée | 2 | APACT4004 Servibio | 30172 V1 | extension 2019 auditée en mai 2024 | BM CB05 | B | 706 | BM CB05 _ B _ Agglutination sur agrégomètre : Photométrie Haute résolution à 740 nm _ Qualitative _ Automatisée _ 2 _ APACT4004 Servibio
HOPITAL CHARLES NICOLLE CHU ROUEN | Hématologie | Biologie Médicale | Hémostase (COAGBM) | Anticorps anti-PF4 (STIC) | Plasma citraté | Immunodiffusion : test immunologique à flux latéral | Qualitative | Manuelle |  |  | 42887 v1 | ajout 27/06/25 | BM CB05 | A | 138 | BM CB05 _ A _ Immunodiffusion : test immunologique à flux latéral _ Qualitative _ Manuelle _ _
HOPITAL CHARLES NICOLLE CHU ROUEN | Hématologie | Biologie Médicale | Hémostase (COAGBM) | Anticorps anti-PF4 ELISA | Plasma | Méthode Elisa en phase solide | Qualitative | Manuelle | 1 | lecture des DO sur Biomek 3000 (Beckman coulter) | 37075 v1 | ajout après audit de mai 2024 | BM CB05 | A | 49 | BM CB05 _ A _ Méthode Elisa en phase solide _ Qualitative _ Manuelle _ 1 _ lecture des DO sur Biomek 3000 (Beckman coulter)
HOPITAL CHARLES NICOLLE CHU ROUEN | Hématologie | Biologie Médicale | Hémostase (COAGBM) | ADAMTS 13 activité | Plasma | Méthode ELISA Chromogénique | Quantitatif | Manuelle | 1 | lecture des DO sur Biomek 4000 (Beckman coulter) | 28496 v1 |  | BM CB06 | A | 132 | BM CB06 _ A _ Méthode ELISA Chromogénique _ Quantitatif _ Manuelle _ 1 _ lecture des DO sur Biomek 4000 (Beckman coulter)
HOPITAL CHARLES NICOLLE CHU ROUEN | Hématologie | Biologie Médicale | Hémostase (COAGBM) | ADAMTS 13 inhibiteur (anti protéase willebrand) | Plasma | Méthode ELISA Chromogénique | Quantitatif | Manuelle | 1 | lecture des DO sur Biomek 4000 (Beckman coulter) | 28494 v1 |  | BM CB06 | A | 49 | BM CB06 _ A _ Méthode ELISA Chromogénique _ Quantitatif _ Manuelle _ 1 _ lecture des DO sur Biomek 4000 (Beckman coulter)
HOPITAL CHARLES NICOLLE CHU ROUEN | Hématologie | Biologie Médicale | Hémostase (COAGBM) | Agrégation plaquettaire en présence d'acide arachidonique | Plasma | Agglutination sur agrégomètre : Photométrie Haute résolution à 740 nm | Quantitative | Automatisée | 2 | APACT4004 Servibio | 30223 V1 | extension 2019 auditée en mai 2024 | BM CB06 | B | 492 | BM CB06 _ B _ Agglutination sur agrégomètre : Photométrie Haute résolution à 740 nm _ Quantitative _ Automatisée _ 2 _ APACT4004 Servibio
HOPITAL CHARLES NICOLLE CHU ROUEN | Hématologie | Biologie Médicale | Hémostase (COAGBM) | Agrégation plaquettaire en présence d'ADP | Plasma | Agglutination sur agrégomètre : Photométrie Haute résolution à 740 nm | Quantitative | Automatisée | 2 | APACT4004 Servibio | 30223 V1 | extension 2019 auditée en mai 2024 | BM CB06 | B | 505 | BM CB06 _ B _ Agglutination sur agrégomètre : Photométrie Haute résolution à 740 nm _ Quantitative _ Automatisée _ 2 _ APACT4004 Servibio
HOPITAL CHARLES NICOLLE CHU ROUEN | Hématologie | Biologie Médicale | Hémostase (COAGBM) | Agrégation plaquettaire en présence d'Adrénaline (Epinéphrine) | Plasma | Agglutination sur agrégomètre : Photométrie Haute résolution à 740 nm | Quantitative | Automatisée | 2 | APACT4004 Servibio | 30223 V1 | extension 2019 auditée en mai 2024 | BM CB06 | B | 462 | BM CB06 _ B _ Agglutination sur agrégomètre : Photométrie Haute résolution à 740 nm _ Quantitative _ Automatisée _ 2 _ APACT4004 Servibio
HOPITAL CHARLES NICOLLE CHU ROUEN | Hématologie | Biologie Médicale | Hémostase (COAGBM) | Agrégation plaquettaire en présence de Collagène | Plasma | Agglutination sur agrégomètre : Photométrie Haute résolution à 740 nm | Quantitative | Automatisée | 2 | APACT4004 Servibio | 30223 V1 | extension 2019 auditée en mai 2024 | BM CB06 | B | 497 | BM CB06 _ B _ Agglutination sur agrégomètre : Photométrie Haute résolution à 740 nm _ Quantitative _ Automatisée _ 2 _ APACT4004 Servibio
HOPITAL CHARLES NICOLLE CHU ROUEN | Hématologie | Biologie Médicale | Hémostase (COAGBM) | Agrégation plaquettaire en présence de Ristocétine | Plasma | Agglutination sur agrégomètre : Photométrie Haute résolution à 740 nm | Quantitative | Automatisée | 2 | APACT4004 Servibio | 30223 V1 | extension 2019 auditée en mai 2024 | BM CB06 | B | 701 | BM CB06 _ B _ Agglutination sur agrégomètre : Photométrie Haute résolution à 740 nm _ Quantitative _ Automatisée _ 2 _ APACT4004 Servibio
HOPITAL CHARLES NICOLLE CHU ROUEN | Immunologie | Biologie médicale | Allergie (ALLERGBM) | Allergologie IgE spécifiques | Sang | FEIA | Quantitatif | Automatisée | 1 | UNICAP 250, Phadia | 16855 v3 liste allergènes réf 28941 |  | BM AB01 | A | 9064 | BM AB01 _ A _ FEIA _ Quantitatif _ Automatisée _ 1 _ UNICAP 250, Phadia
HOPITAL CHARLES NICOLLE CHU ROUEN | Immunologie | Biologie médicale | Allergie (ALLERGBM) | Allergologie IgE totaux | Sang | FEIA | Quantitatif | Automatisée | 1 | UNICAP 250, Phadia | 13314 v4 |  | BM AB01 | A | 2238 | BM AB01 _ A _ FEIA _ Quantitatif _ Automatisée _ 1 _ UNICAP 250, Phadia
HOPITAL CHARLES NICOLLE CHU ROUEN | Immunologie | Biologie médicale | Allergie (ALLERGBM) | Tryptases | Sang | Enzymatique et Immuno-enzymatique | Quantitatif | Automatisée | 1 | UNICAP 250 | 16856 v3 |  | BM AB03 | A | 830 | BM AB03 _ A _ Enzymatique et Immuno-enzymatique _ Quantitatif _ Automatisée _ 1 _ UNICAP 250
HOPITAL CHARLES NICOLLE CHU ROUEN | Immunologie | Biologie médicale | Auto-immunité (AUTOIMMUNOBM) | Anticorps des myosites | Sang | Immunodot | Qualitatif | Automatisée | 2 | EuroblotMaster EuroblotOne | 28434 v4 |  | BM AI01 | A | 1227 | BM AI01 _ A _ Immunodot _ Qualitatif _ Automatisée _ 2 _ EuroblotMaster EuroblotOne
HOPITAL CHARLES NICOLLE CHU ROUEN | Immunologie | Biologie médicale | Auto-immunité (AUTOIMMUNOBM) | Anticorps anti-BP180 (BPAG2) | Sang | ELISA | Quantitatif | Automatisée | 1 | EVOLIS, Biorad | 14348 v2 |  | BM AI01 | A | 3826 | BM AI01 _ A _ ELISA _ Quantitatif _ Automatisée _ 1 _ EVOLIS, Biorad
HOPITAL CHARLES NICOLLE CHU ROUEN | Immunologie | Biologie médicale | Auto-immunité (AUTOIMMUNOBM) | Anticorps anti-CCP | Sang | FEIA | Quantitatif | Automatisée | 2 | UNICAP 250, Phadia-Thermo Fischer | 10439 v5 38103 v1 |  | BM AI01 | A | 2016 | BM AI01 _ A _ FEIA _ Quantitatif _ Automatisée _ 2 _ UNICAP 250, Phadia-Thermo Fischer
HOPITAL CHARLES NICOLLE CHU ROUEN | Immunologie | Biologie médicale | Auto-immunité (AUTOIMMUNOBM) | Anticorps anti-desmogléine 1 | Sang | ELISA | Quantitatif | Automatisée | 1 | EVOLIS, Biorad | 14345 v3 |  | BM AI01 | A | 1608 | BM AI01 _ A _ ELISA _ Quantitatif _ Automatisée _ 1 _ EVOLIS, Biorad
HOPITAL CHARLES NICOLLE CHU ROUEN | Immunologie | Biologie médicale | Auto-immunité (AUTOIMMUNOBM) | Anticorps anti-saccharomyces cerevisiae IgG | Sang | FEIA | Quantitatif | Automatisée | 2 | UNICAP 250, Phadia-Thermo Fischer | 14343 v3 38108 v1 |  | BM AI01 | A | 1331 | BM AI01 _ A _ FEIA _ Quantitatif _ Automatisée _ 2 _ UNICAP 250, Phadia-Thermo Fischer
HOPITAL CHARLES NICOLLE CHU ROUEN | Immunologie | Biologie médicale | Auto-immunité (AUTOIMMUNOBM) | Anticorps anti-tissus transglutaminase IgA | Sang | FEIA | Quantitatif | Automatisée | 2 | UNICAP 250, Phadia-Thermo Fischer | 10440 v3 38112 v1 |  | BM AI01 | A | 1344 | BM AI01 _ A _ FEIA _ Quantitatif _ Automatisée _ 2 _ UNICAP 250, Phadia-Thermo Fischer
HOPITAL CHARLES NICOLLE CHU ROUEN | Immunologie | Biologie médicale | Auto-immunité (AUTOIMMUNOBM) | Anticorps anti-membrane basale glomérulaire | Sang | Chimioluminescence et FEIA | Quantitatif | Automatisée | 2 | BIOFLASH, Inova et UNICAP 250, Phadia-Thermo Fischer | 22280 v2 10441 v4 38111 v1 |  | BM AI01 | A | 30 | BM AI01 _ A _ Chimioluminescence et FEIA _ Quantitatif _ Automatisée _ 2 _ BIOFLASH, Inova et UNICAP 250, Phadia-Thermo Fischer
HOPITAL CHARLES NICOLLE CHU ROUEN | Immunologie | Biologie médicale | Auto-immunité (AUTOIMMUNOBM) | Anticorps anti-saccharomyces cerevisiae IgA | Sang | FEIA | Quantitatif | Automatisée | 2 | UNICAP 250, Phadia-Thermo Fischer | 14344 v3 38106 v1 |  | BM AI01 | A | 1330 | BM AI01 _ A _ FEIA _ Quantitatif _ Automatisée _ 2 _ UNICAP 250, Phadia-Thermo Fischer
HOPITAL CHARLES NICOLLE CHU ROUEN | Immunologie | Biologie médicale | Auto-immunité (AUTOIMMUNOBM) | Anticorps anti-thyroperoxydase | Sang | FEIA | Quantitatif | Automatisée | 2 | UNICAP 250, Phadia- Thermo Fischer | 10442 v4 38105 v1 |  | BM AI01 | A | 1366 | BM AI01 _ A _ FEIA _ Quantitatif _ Automatisée _ 2 _ UNICAP 250, Phadia- Thermo Fischer
HOPITAL CHARLES NICOLLE CHU ROUEN | Immunologie | Biologie médicale | Auto-immunité (AUTOIMMUNOBM) | Anticorps anti-ADN double brin | Sang | FEIA | Quantitatif | Automatisée | 2 | UNICAP 250, Phadia-Thermo Fischer | 10438 v4 38102 v1 |  | BM AI01 | A | 2196 | BM AI01 _ A _ FEIA _ Quantitatif _ Automatisée _ 2 _ UNICAP 250, Phadia-Thermo Fischer
HOPITAL CHARLES NICOLLE CHU ROUEN | Immunologie | Biologie médicale | Auto-immunité (AUTOIMMUNOBM) | Anticorps anti-myéloperoxydase | Sang | Chimioluminescence et FEIA | Quantitatif | Automatisée | 2 | BIOFLASH, Inova et UNICAP 250, Phadia-Thermo Fischer | 14337 v3 10445 v3 38109 v1 |  | BM AI01 | A | 3077 | BM AI01 _ A _ Chimioluminescence et FEIA _ Quantitatif _ Automatisée _ 2 _ BIOFLASH, Inova et UNICAP 250, Phadia-Thermo Fischer
HOPITAL CHARLES NICOLLE CHU ROUEN | Immunologie | Biologie médicale | Auto-immunité (AUTOIMMUNOBM) | Anticorps anti-nucléaire | Sang | Immunofluorescence Indirecte | Qualitatif | Semi-automatisée | 2 | PhD Biorad | 8220 v5 |  | BM AI01 | B | 7614 | BM AI01 _ B _ Immunofluorescence Indirecte _ Qualitatif _ Semi-automatisée _ 2 _ PhD Biorad
HOPITAL CHARLES NICOLLE CHU ROUEN | Immunologie | Biologie médicale | Auto-immunité (AUTOIMMUNOBM) | Anticorps anti-BP230 (BPAG1) | Sang | ELISA | Quantitatif | Automatisée | 1 | EVOLIS, Biorad | 14347 v2 |  | BM AI01 | A | 3715 | BM AI01 _ A _ ELISA _ Quantitatif _ Automatisée _ 1 _ EVOLIS, Biorad
HOPITAL CHARLES NICOLLE CHU ROUEN | Immunologie | Biologie médicale | Auto-immunité (AUTOIMMUNOBM) | Anticorps anti-thyroglobuline | Sang | FEIA | Quantitatif | Automatisée | 2 | UNICAP 250, Phadia-Thermo Fischer | 10443 v4 38104 v1 |  | BM AI01 | A | 1086 | BM AI01 _ A _ FEIA _ Quantitatif _ Automatisée _ 2 _ UNICAP 250, Phadia-Thermo Fischer
HOPITAL CHARLES NICOLLE CHU ROUEN | Immunologie | Biologie médicale | Auto-immunité (AUTOIMMUNOBM) | Anticorps anti-desmogléine 3 | Sang | ELISA | Quantitatif | Automatisée | 1 | EVOLIS, Biorad | 14346 v2 |  | BM AI01 | A | 1603 | BM AI01 _ A _ ELISA _ Quantitatif _ Automatisée _ 1 _ EVOLIS, Biorad
HOPITAL CHARLES NICOLLE CHU ROUEN | Immunologie | Biologie médicale | Auto-immunité (AUTOIMMUNOBM) | Anticorps anti-protéinase3 | Sang | Chimioluminescence et FEIA | Quantitatif | Automatisée | 2 | BIOFLASH, Inova et UNICAP 250, Phadia-Thermo Fischer | 14338 v3 10444 v3 38810 v1 |  | BM AI01 | A | 82 | BM AI01 _ A _ Chimioluminescence et FEIA _ Quantitatif _ Automatisée _ 2 _ BIOFLASH, Inova et UNICAP 250, Phadia-Thermo Fischer
HOPITAL CHARLES NICOLLE CHU ROUEN | Immunologie | Biologie médicale | Auto-immunité (AUTOIMMUNOBM) | Anticorps anti-épiderme en IFI | Sang | Immunofluorescence Indirecte | Qualitatif | Semi-automatisée | 2 | PhD Biorad | 16533 v2 |  | BM AI01 | B | 681 | BM AI01 _ B _ Immunofluorescence Indirecte _ Qualitatif _ Semi-automatisée _ 2 _ PhD Biorad
HOPITAL CHARLES NICOLLE CHU ROUEN | Immunologie | Biologie médicale | Auto-immunité (AUTOIMMUNOBM) | Anticorps anti-antigène nucléaire soluble (anti-RO52, anti-RO60, anti-SSB, anti-Sm, anti-RNP, anti-JO1, anti-Scl70) | Sang | Chimioluminescence | Quantitatif | Automatisée | 1 | BIOFLASH, Inova | 24015 v1 24016 v1 24017 v1 24018 v1 24020 v1 24021 v1 24022 v1 24023 v1 |  | BM AI01 | A | Dépistage: 2318 Identifications: 562 | BM AI01 _ A _ Chimioluminescence _ Quantitatif _ Automatisée _ 1 _ BIOFLASH, Inova
HOPITAL CHARLES NICOLLE CHU ROUEN | Immunologie | Biologie médicale | Auto-immunité (AUTOIMMUNOBM) | Anticorps anti-cardiolipine IgG | Sang | Chimioluminescence | Quantitatif | Automatisée | 1 | BIOFLASH, Inova | 14339 v3 |  | BM AI01 | A | 1197 | BM AI01 _ A _ Chimioluminescence _ Quantitatif _ Automatisée _ 1 _ BIOFLASH, Inova
HOPITAL CHARLES NICOLLE CHU ROUEN | Immunologie | Biologie médicale | Auto-immunité (AUTOIMMUNOBM) | Anticorps anti-cardiolipine IgM | Sang | Chimioluminescence | Quantitatif | Automatisée | 1 | BIOFLASH, Inova | 14340 v3 |  | BM AI01 | A | 1197 | BM AI01 _ A _ Chimioluminescence _ Quantitatif _ Automatisée _ 1 _ BIOFLASH, Inova
HOPITAL CHARLES NICOLLE CHU ROUEN | Immunologie | Biologie médicale | Auto-immunité (AUTOIMMUNOBM) | Anticorps anti-béta2 glycoprotéine 1 IgG | Sang | Chimioluminescence | Quantitatif | Automatisée | 1 | BIOFLASH, Inova | 14341 v3 |  | BM AI01 | A | 1974 | BM AI01 _ A _ Chimioluminescence _ Quantitatif _ Automatisée _ 1 _ BIOFLASH, Inova
HOPITAL CHARLES NICOLLE CHU ROUEN | Immunologie | Biologie médicale | Auto-immunité (AUTOIMMUNOBM) | Anticorps anti-béta2 glycoprotéine 1 IgM | Sang | Chimioluminescence | Quantitatif | Automatisée | 1 | BIOFLASH, Inova | 14342 v3 |  | BM AI01 | A | 1974 | BM AI01 _ A _ Chimioluminescence _ Quantitatif _ Automatisée _ 1 _ BIOFLASH, Inova
HOPITAL CHARLES NICOLLE CHU ROUEN | Immunologie | Biologie médicale | Auto-immunité (AUTOIMMUNOBM) | Anticorps anti-centromère | Sang | Chimiluminescence | Quantitatif | Automatisée | 1 | BIOFLASH, Inova | 24025 v1 |  | BM AI01 | A | 86 | BM AI01 _ A _ Chimiluminescence _ Quantitatif _ Automatisée _ 1 _ BIOFLASH, Inova
HOPITAL CHARLES NICOLLE CHU ROUEN | Immunologie | Biologie médicale | Auto-immunité (AUTOIMMUNOBM) | Anticorps anti-ribosome | Sang | Chimiluminescence | Quantitatif | Automatisée | 1 | BIOFLASH, Inova | 24024 v1 |  | BM AI01 | A | 38 | BM AI01 _ A _ Chimiluminescence _ Quantitatif _ Automatisée _ 1 _ BIOFLASH, Inova
HOPITAL CHARLES NICOLLE CHU ROUEN | Immunologie | Biologie médicale | Auto-immunité (AUTOIMMUNOBM) | Anticoprs anti-HMGCR | Sang | Chimiluminescence | Quantitatif | Automatisée | 1 | BIOFLASH, Inova | 22272 v2 |  | BM AI01 | A | 735 | BM AI01 _ A _ Chimiluminescence _ Quantitatif _ Automatisée _ 1 _ BIOFLASH, Inova
HOPITAL CHARLES NICOLLE CHU ROUEN | Immunologie | Biologie médicale | Auto-immunité (AUTOIMMUNOBM) | Anticorps anti-membrane basale en IFI sur peau clivée | Sang | Immunofluorescence Indirecte | Qualitatif | Automatisée | 2 | PhD Biorad | 27967 v1 |  | BM AI01 | A | 3944 | BM AI01 _ A _ Immunofluorescence Indirecte _ Qualitatif _ Automatisée _ 2 _ PhD Biorad
HOPITAL CHARLES NICOLLE CHU ROUEN | Immunologie | Biologie médicale | Auto-immunité (AUTOIMMUNOBM) | Anticorps anti-collagène VII | Sang | ELISA | Qualitatif | Automatisée | 1 | EVOLIS, Biorad | 27303 v1 |  | BM AI01 | A | 522 | BM AI01 _ A _ ELISA _ Qualitatif _ Automatisée _ 1 _ EVOLIS, Biorad
HOPITAL CHARLES NICOLLE CHU ROUEN | Immunologie | Biologie médicale | Auto-immunité (AUTOIMMUNOBM) | Anticorps anti-envoplakine | Sang | ELISA | Qualitatif | Automatisée | 1 | EVOLIS, Biorad | 28173 v1 |  | BM AI01 | A | 251 | BM AI01 _ A _ ELISA _ Qualitatif _ Automatisée _ 1 _ EVOLIS, Biorad
HOPITAL CHARLES NICOLLE CHU ROUEN | Immunologie | Biologie médicale | Auto-immunité (AUTOIMMUNOBM) | Anticorps anti-peau en immunoblot sur extrait épidermique | Sang | Immunoblot | Qualitatif | Semi-automatisée | 3 et 1 | Easy blot , EuroblotMaster | 30474 v5 |  | BM AI01 | B | 126 | BM AI01 _ B _ Immunoblot _ Qualitatif _ Semi-automatisée _ 3 et 1 _ Easy blot , EuroblotMaster
HOPITAL CHARLES NICOLLE CHU ROUEN | Immunologie | Biologie médicale | Auto-immunité (AUTOIMMUNOBM) | Anticorps anti-peau en immunoblot sur extrait dermique | Sang | Immunoblot | Qualitatif | Semi-automatisée | 3, 1 et 1 | Easy blot, EuroblotMaster / Odyssey CLx, LI-COR | 30474 v1 | suppression le 31/7/2023 | BM AI01 | B | 244 | BM AI01 _ B _ Immunoblot _ Qualitatif _ Semi-automatisée _ 3, 1 et 1 _ Easy blot, EuroblotMaster / Odyssey CLx, LI-COR
HOPITAL CHARLES NICOLLE CHU ROUEN | Immunologie | Biologie médicale | Auto-immunité (AUTOIMMUNOBM) | Facteur rhumatoïde IgM | Sang | FEIA (Fluorescent Enzyme ImmunoAssay) | Quantitatif | Automatisée | 2 | UNICAP 250, Phadia-Thermo Fischer | 31816 v1 38101 v1 |  | BM AI01 | A | 212 | BM AI01 _ A _ FEIA (Fluorescent Enzyme ImmunoAssay) _ Quantitatif _ Automatisée _ 2 _ UNICAP 250, Phadia-Thermo Fischer
HOPITAL CHARLES NICOLLE CHU ROUEN | Parasitologie | Biologie médicale | Microbiologie Générale (MICROBIOBM) | Examen parasitologique des selles | Selles | Examen direct sur selles fraiches ou fixées dans le MIF et examen après concentration | Qualitatif | Manuelle |  | Microscope | 10728 v4 |  | BM MG07 | B | 4788 | BM MG07 _ B _ Examen direct sur selles fraiches ou fixées dans le MIF et examen après concentration _ Qualitatif _ Manuelle _ _ Microscope
HOPITAL CHARLES NICOLLE CHU ROUEN | Pharmaco -Toxicologie | Biologie médicale | Génétique constitutionnelle (GENCOBM) | Génotypage TPMT | Sang / ADN extrait de sang | PCR en temps réel (RT-PCR) avec détection de fluorescence, chimie TaqMan | Qualitatif | Manuelle | 1 | Thermocycleur avec détection de fluorescence en temps réel | 22194 v4 |  | BM GC04 | B | 76 | BM GC04 _ B _ PCR en temps réel (RT-PCR) avec détection de fluorescence, chimie TaqMan _ Qualitatif _ Manuelle _ 1 _ Thermocycleur avec détection de fluorescence en temps réel
HOPITAL CHARLES NICOLLE CHU ROUEN | Pharmaco -Toxicologie | Biologie médicale | Génétique constitutionnelle (GENCOBM) | Génotypage CYP3A5 | Sang / ADN extrait de sang | PCR en temps réel (RT-PCR) avec détection de fluorescence, chimie TaqMan | Qualitatif | Manuelle | 1 | Thermocycleur avec détection de fluorescence en temps réel | 18507 v5 |  | BM GC04 | B | 283 | BM GC04 _ B _ PCR en temps réel (RT-PCR) avec détection de fluorescence, chimie TaqMan _ Qualitatif _ Manuelle _ 1 _ Thermocycleur avec détection de fluorescence en temps réel
HOPITAL CHARLES NICOLLE CHU ROUEN | Virologie | Biologie Médicale | Bactériologie Spécialisée (BACTH) | Neisseria gonorrhoeae - détection ADN | Endocervicaux ou vaginaux, échantillons urétraux, urines | Détection d'acides nucléiques, après extraction et purification (PCR, hybridation, …) – Biologie moléculaire | Qualitatif | Automatisée | 2 | Panther Hologic | 16707 v5 |  | BM BA02 | A | 16164 | BM BA02 _ A _ Détection d'acides nucléiques, après extraction et purification (PCR, hybridation, …) – Biologie moléculaire _ Qualitatif _ Automatisée _ 2 _ Panther Hologic
HOPITAL CHARLES NICOLLE CHU ROUEN | Virologie | Biologie Médicale | Bactériologie Spécialisée (BACTH) | Chlamydia trachomatis - détection ADN | Endocervicaux ou vaginaux, échantillons urétraux, urines | Détection d'acides nucléiques, après extraction et purification (PCR, hybridation, …) – Biologie moléculaire | Qualitatif | Automatisée | 2 | Panther Hologic | 16707 v5 |  | BM BA02 | A | idem Neisseria gonorrhoea | BM BA02 _ A _ Détection d'acides nucléiques, après extraction et purification (PCR, hybridation, …) – Biologie moléculaire _ Qualitatif _ Automatisée _ 2 _ Panther Hologic
HOPITAL CHARLES NICOLLE CHU ROUEN | Virologie | Biologie Médicale | Bactériologie Spécialisée (BACTH) | Chlamydia trachomatis - serovar L | écouvillons anaux | Détection d'acides nucléiques, après extraction et purification (PCR, hybridation, …) – Biologie moléculaire | Qualitatif | Automatisée | 1 | Panther Fusion Hologic | 39748 v2 |  | BM BA02 | B | 152 | BM BA02 _ B _ Détection d'acides nucléiques, après extraction et purification (PCR, hybridation, …) – Biologie moléculaire _ Qualitatif _ Automatisée _ 1 _ Panther Fusion Hologic
HOPITAL CHARLES NICOLLE CHU ROUEN | Virologie | Biologie Médicale | Microbiologie Générale (MICROBIOBM) | CMV Sérologie (IgG - immunité) | Sérum | Chemiluminescence (CMIA) | Quantitatif | Automatisée | 2 modules | Alinity-i (Abbott) | 13816 v6 |  | BM MG01 | A | 4227 | BM MG01 _ A _ Chemiluminescence (CMIA) _ Quantitatif _ Automatisée _ 2 modules _ Alinity-i (Abbott)
HOPITAL CHARLES NICOLLE CHU ROUEN | Virologie | Biologie Médicale | Microbiologie Générale (MICROBIOBM) | CMV Sérologie (IgM - dépistage infection) | Sérum | Chemiluminescence (CMIA) | Quantitatif | Automatisée | 2 modules | Alinity-i (Abbott) | 13815 v5 |  | BM MG01 | A | 1669 | BM MG01 _ A _ Chemiluminescence (CMIA) _ Quantitatif _ Automatisée _ 2 modules _ Alinity-i (Abbott)
HOPITAL CHARLES NICOLLE CHU ROUEN | Virologie | Biologie Médicale | Microbiologie Générale (MICROBIOBM) | Rubéole Sérologie (IgG - immunité) | Sérum | Chemiluminescence (CMIA) | Quantitatif | Automatisée | 2 modules | Alinity-i (Abbott) | 14930 v4 |  | BM MG01 | A | 1637 | BM MG01 _ A _ Chemiluminescence (CMIA) _ Quantitatif _ Automatisée _ 2 modules _ Alinity-i (Abbott)
HOPITAL CHARLES NICOLLE CHU ROUEN | Virologie | Biologie Médicale | Microbiologie Générale (MICROBIOBM) | Rubéole Sérologie (IgM - dépistage infection) | Sérum | Chemiluminescence (CMIA) | Quantitatif | Automatisée | 1 module | Alinity-i (Abbott) | 14931 v4 |  | BM MG01 | A | 302 | BM MG01 _ A _ Chemiluminescence (CMIA) _ Quantitatif _ Automatisée _ 1 module _ Alinity-i (Abbott)
HOPITAL CHARLES NICOLLE CHU ROUEN | Virologie | Biologie Médicale | Microbiologie Générale (MICROBIOBM) | VIH Sérologie (dépistage infection) | Sérum | Chemiluminescence (CMIA) | Quantitatif | Automatisée | 2 modules | Alinity-i (Abbott) | 12785 v5 |  | BM MG01 | A | 19381 | BM MG01 _ A _ Chemiluminescence (CMIA) _ Quantitatif _ Automatisée _ 2 modules _ Alinity-i (Abbott)
HOPITAL CHARLES NICOLLE CHU ROUEN | Virologie | Biologie Médicale | Microbiologie Générale (MICROBIOBM) | VIH Sérologie (dépistage infection technique alternative) | Sérum | EIA | Quantitatif | Automatisée | 1 | Vidas (Biomérieux) | 14059 version 3 |  | BM MG01 | A | 314 | BM MG01 _ A _ EIA _ Quantitatif _ Automatisée _ 1 _ Vidas (Biomérieux)
HOPITAL CHARLES NICOLLE CHU ROUEN | Virologie | Biologie Médicale | Microbiologie Générale (MICROBIOBM) | HTLV Sérologie (dépistage infection) | Sérum | Chemiluminescence (CMIA) | Quantitatif | Automatisée | 2 modules | Alinity-i (Abbott) | 13797 version 5 |  | BM MG01 | A | 2081 | BM MG01 _ A _ Chemiluminescence (CMIA) _ Quantitatif _ Automatisée _ 2 modules _ Alinity-i (Abbott)
HOPITAL CHARLES NICOLLE CHU ROUEN | Virologie | Biologie Médicale | Microbiologie Générale (MICROBIOBM) | Hépatite A Sérologie (IgG - immunité) | Sérum | Chemiluminescence (CMIA) | Quantitatif | Automatisée | 1 | Alinity-i (Abbott) | 13485 version 5 |  | BM MG01 | A | 1078 | BM MG01 _ A _ Chemiluminescence (CMIA) _ Quantitatif _ Automatisée _ 1 _ Alinity-i (Abbott)
HOPITAL CHARLES NICOLLE CHU ROUEN | Virologie | Biologie Médicale | Microbiologie Générale (MICROBIOBM) | Hépatite A Sérologie (IgM - dépistage infection) | Sérum | Chemiluminescence (CMIA) | Quantitatif | Automatisée | 2 modules | Alinity-i (Abbott) | 13486 version 5 |  | BM MG01 | A | 1569 | BM MG01 _ A _ Chemiluminescence (CMIA) _ Quantitatif _ Automatisée _ 2 modules _ Alinity-i (Abbott)
HOPITAL CHARLES NICOLLE CHU ROUEN | Virologie | Biologie Médicale | Microbiologie Générale (MICROBIOBM) | Hépatite B Sérologie (Antigène HBs - dépistage infection) | Sérum | Chemiluminescence (CMIA) | Quantitatif | Automatisée | 2 modules | Alinity-i (Abbott) | 14876 version 4 |  | BM MG01 | A | 18330 | BM MG01 _ A _ Chemiluminescence (CMIA) _ Quantitatif _ Automatisée _ 2 modules _ Alinity-i (Abbott)
HOPITAL CHARLES NICOLLE CHU ROUEN | Virologie | Biologie Médicale | Microbiologie Générale (MICROBIOBM) | Hépatite B - Séroneutralisation de l'antigène HBs | Sérum | chemiluminescence (CMIA) | Quantitatif | Automatisée | 2 modules | Alinity-i (Abbott) | 14876 version 4 |  | BM MG01 | A | 77 | BM MG01 _ A _ chemiluminescence (CMIA) _ Quantitatif _ Automatisée _ 2 modules _ Alinity-i (Abbott)
HOPITAL CHARLES NICOLLE CHU ROUEN | Virologie | Biologie Médicale | Microbiologie Générale (MICROBIOBM) | Hépatite B Sérologie (Ac anti-HBs - immunité) | Sérum | Chemiluminescence (CMIA) | Quantitatif | Automatisée | 2 modules | Alinity-i (Abbott) | 14924 version 4 |  | BM MG01 | A | 20997 | BM MG01 _ A _ Chemiluminescence (CMIA) _ Quantitatif _ Automatisée _ 2 modules _ Alinity-i (Abbott)
HOPITAL CHARLES NICOLLE CHU ROUEN | Virologie | Biologie Médicale | Microbiologie Générale (MICROBIOBM) | Hépatite B Sérologie (Antigène HBe - suivi infection) | Sérum | Chemiluminescence (CMIA) | Quantitatif | Automatisée | 1 | Alinity-i (Abbott) | 14927 version 4 |  | BM MG01 | A | 257 | BM MG01 _ A _ Chemiluminescence (CMIA) _ Quantitatif _ Automatisée _ 1 _ Alinity-i (Abbott)
HOPITAL CHARLES NICOLLE CHU ROUEN | Virologie | Biologie Médicale | Microbiologie Générale (MICROBIOBM) | Hépatite B Sérologie (Ac anti-HBe - suivi infection) | Sérum | Chemiluminescence (CMIA) | Quantitatif | Automatisée | 1 | Alinity-i (Abbott) | 14928 version 4 |  | BM MG01 | A | 259 | BM MG01 _ A _ Chemiluminescence (CMIA) _ Quantitatif _ Automatisée _ 1 _ Alinity-i (Abbott)
HOPITAL CHARLES NICOLLE CHU ROUEN | Virologie | Biologie Médicale | Microbiologie Générale (MICROBIOBM) | Hépatite B Sérologie (Ac totaux anti-HBc - dépistage infection) | Sérum | Chemiluminescence (CMIA) | Quantitatif | Automatisée | 2 modules | Alinity-i (Abbott) | 14925 version 4 |  | BM MG01 | A | 17809 | BM MG01 _ A _ Chemiluminescence (CMIA) _ Quantitatif _ Automatisée _ 2 modules _ Alinity-i (Abbott)
HOPITAL CHARLES NICOLLE CHU ROUEN | Virologie | Biologie Médicale | Microbiologie Générale (MICROBIOBM) | Hépatite B Sérologie (IgM anti-HBc - dépistage infection) | Sérum | Chemiluminescence (CMIA) | Quantitatif | Automatisée | 1 | Alinity-i (Abbott) | 14926 version 4 |  | BM MG01 | A | 261 | BM MG01 _ A _ Chemiluminescence (CMIA) _ Quantitatif _ Automatisée _ 1 _ Alinity-i (Abbott)
HOPITAL CHARLES NICOLLE CHU ROUEN | Virologie | Biologie Médicale | Microbiologie Générale (MICROBIOBM) | Hépatite C Sérologie (dépistage infection) | Sérum | Chemiluminescence (CMIA) | Quantitatif | Automatisée | 2 modules | Alinity-i (Abbott) | 13265 version 5 |  | BM MG01 | A | 18971 | BM MG01 _ A _ Chemiluminescence (CMIA) _ Quantitatif _ Automatisée _ 2 modules _ Alinity-i (Abbott)
HOPITAL CHARLES NICOLLE CHU ROUEN | Virologie | Biologie médicale | Microbiologie Générale (MICROBIOBM) | EBV Sérologie (IgG anti-EBNA - immunité) | Sang | Chemiluminescence (CMIA) | Quantitatif | Automatisée | 2 modules | Alinity-i (Abbott) | 20770 v2 |  | BM MG01 | A | 4058 | BM MG01 _ A _ Chemiluminescence (CMIA) _ Quantitatif _ Automatisée _ 2 modules _ Alinity-i (Abbott)
HOPITAL CHARLES NICOLLE CHU ROUEN | Virologie | Biologie médicale | Microbiologie Générale (MICROBIOBM) | EBV Sérologie (IgG anti-VCA - dépistage infection) | Sang | Chemiluminescence (CMIA) | Quantitatif | Automatisée | 2 modules | Alinity-i (Abbott) | 20769 v2 |  | BM MG01 | A | 4058 | BM MG01 _ A _ Chemiluminescence (CMIA) _ Quantitatif _ Automatisée _ 2 modules _ Alinity-i (Abbott)
HOPITAL CHARLES NICOLLE CHU ROUEN | Virologie | Biologie médicale | Microbiologie Générale (MICROBIOBM) | EBV Sérologie (IgM anti-VCA - dépistage infection) | Sang | Chemiluminescence (CMIA) | Quantitatif | Automatisée | 1 | Alinity-i (Abbott) | 20768 v2 |  | BM MG01 | A | 825 | BM MG01 _ A _ Chemiluminescence (CMIA) _ Quantitatif _ Automatisée _ 1 _ Alinity-i (Abbott)
HOPITAL CHARLES NICOLLE CHU ROUEN | Virologie | Biologie médicale | Microbiologie Générale (MICROBIOBM) | Hépatite C sérologie (confirmation infection) | Sang | EIA | Quantitatif | Automatisée | 1 | Vidas | 23827 v1 |  | BM MG01 | A | 221 | BM MG01 _ A _ EIA _ Quantitatif _ Automatisée _ 1 _ Vidas
HOPITAL CHARLES NICOLLE CHU ROUEN | Virologie | Biologie médicale | Microbiologie Générale (MICROBIOBM) | CMV avidité | Sang | Immuno-enzymatique (ELISA et dérivées) | Quantitatif | Automatisée | 2 modules | Alinity-i (Abbott) | 16553 v3 |  | BM MG01 | A | 18 | BM MG01 _ A _ Immuno-enzymatique (ELISA et dérivées) _ Quantitatif _ Automatisée _ 2 modules _ Alinity-i (Abbott)
HOPITAL CHARLES NICOLLE CHU ROUEN | Virologie | Biologie médicale | Microbiologie Générale (MICROBIOBM) | SARS-CoV-2 quantitatif | Sang | Immuno-enzymatique (ELISA et dérivées) | Quantitatif | Automatisée | 2 modules | Alinity-i (Abbott) | 35921 v1 |  | BM MG01 | A | 2772 | BM MG01 _ A _ Immuno-enzymatique (ELISA et dérivées) _ Quantitatif _ Automatisée _ 2 modules _ Alinity-i (Abbott)
HOPITAL CHARLES NICOLLE CHU ROUEN | Virologie | Biologie médicale | Microbiologie Générale (MICROBIOBM) | Parvovirus IgG | Sang | Immuno-enzymatique (ELISA et dérivées) | Quantitatif | Automatisée | 1 | Liaison XL Diasorin | 29106 v3 |  | BM MG01 | A | 1137 | BM MG01 _ A _ Immuno-enzymatique (ELISA et dérivées) _ Quantitatif _ Automatisée _ 1 _ Liaison XL Diasorin
HOPITAL CHARLES NICOLLE CHU ROUEN | Virologie | Biologie médicale | Microbiologie Générale (MICROBIOBM) | Parvovirus IgM | Sang | Immuno-enzymatique (ELISA et dérivées) | Quantitatif | Automatisée | 1 | Liaison XL Diasorin | 29107 v3 |  | BM MG01 | A | 1137 | BM MG01 _ A _ Immuno-enzymatique (ELISA et dérivées) _ Quantitatif _ Automatisée _ 1 _ Liaison XL Diasorin
HOPITAL CHARLES NICOLLE CHU ROUEN | Virologie | Biologie médicale | Microbiologie Générale (MICROBIOBM) | Oreillons IgG | Sang | Immuno-enzymatique (ELISA et dérivées) | Quantitatif | Automatisée | 1 | Liaison XL Diasorin | 29257 v1 |  | BM MG01 | A | 415 | BM MG01 _ A _ Immuno-enzymatique (ELISA et dérivées) _ Quantitatif _ Automatisée _ 1 _ Liaison XL Diasorin
HOPITAL CHARLES NICOLLE CHU ROUEN | Virologie | Biologie médicale | Microbiologie Générale (MICROBIOBM) | Oreillons IgM | Sang | Immuno-enzymatique (ELISA et dérivées) | Quantitatif | Automatisée | 1 | Liaison XL Diasorin | 29256 v1 |  | BM MG01 | A | 114 | BM MG01 _ A _ Immuno-enzymatique (ELISA et dérivées) _ Quantitatif _ Automatisée _ 1 _ Liaison XL Diasorin
HOPITAL CHARLES NICOLLE CHU ROUEN | Virologie | Biologie médicale | Microbiologie Générale (MICROBIOBM) | HSV-1 IgG | Sang | Immuno-enzymatique (ELISA et dérivées) | Quantitatif | Automatisée | 1 | Liaison XL Diasorin | 29075 v2 |  | BM MG01 | A | 1157 | BM MG01 _ A _ Immuno-enzymatique (ELISA et dérivées) _ Quantitatif _ Automatisée _ 1 _ Liaison XL Diasorin
HOPITAL CHARLES NICOLLE CHU ROUEN | Virologie | Biologie médicale | Microbiologie Générale (MICROBIOBM) | HSV-2 IgG | Sang | Immunoluminométrie (CLIA) | Quantitatif | Automatisée | 1 | Liaison XL Diasorin | 29076 v2 |  | BM MG01 | A | 1157 | BM MG01 _ A _ Immunoluminométrie (CLIA) _ Quantitatif _ Automatisée _ 1 _ Liaison XL Diasorin
HOPITAL CHARLES NICOLLE CHU ROUEN | Virologie | Biologie médicale | Microbiologie Générale (MICROBIOBM) | VZV IgG | Sang | Immuno-enzymatique (ELISA et dérivées) | Quantitatif | Automatisée | 1 | Liaison XL Diasorin | 29079 v3 | changement de version du kit 12/12/24 | BM MG01 | A | 1638 | BM MG01 _ A _ Immuno-enzymatique (ELISA et dérivées) _ Quantitatif _ Automatisée _ 1 _ Liaison XL Diasorin
HOPITAL CHARLES NICOLLE CHU ROUEN | Virologie | Biologie médicale | Microbiologie Générale (MICROBIOBM) | Rougeole IgG | Sang | Immuno-enzymatique (ELISA et dérivées) | Quantitatif | Automatisée | 1 | Liaison XL Diasorin | 29239 v2 |  | BM MG01 | A | 543 | BM MG01 _ A _ Immuno-enzymatique (ELISA et dérivées) _ Quantitatif _ Automatisée _ 1 _ Liaison XL Diasorin
HOPITAL CHARLES NICOLLE CHU ROUEN | Virologie | Biologie médicale | Microbiologie Générale (MICROBIOBM) | Rougeole IgM | Sang | Immuno-enzymatique (ELISA et dérivées) | Quantitatif | Automatisée | 1 | Liaison XL Diasorin | 29237 v2 |  | BM MG01 | A | 159 | BM MG01 _ A _ Immuno-enzymatique (ELISA et dérivées) _ Quantitatif _ Automatisée _ 1 _ Liaison XL Diasorin
HOPITAL CHARLES NICOLLE CHU ROUEN | Virologie | Biologie médicale | Microbiologie Générale (MICROBIOBM) | Sérologie Hépatite delta | Sang | Immuno-enzymatique (ELISA et dérivées) | Quantitatif | Automatisée | 1 | Liaison XL Diasorin | 32369 v1 |  | BM MG01 | A | 310 | BM MG01 _ A _ Immuno-enzymatique (ELISA et dérivées) _ Quantitatif _ Automatisée _ 1 _ Liaison XL Diasorin
HOPITAL CHARLES NICOLLE CHU ROUEN | Virologie | Biologie médicale | Microbiologie Générale (MICROBIOBM) | Sérologie IgM VHE | Sang | Immuno-enzymatique (ELISA et dérivées) | Quantitatif | Automatisée | 1 | Liaison XL Diasorin | 41257 v1 | ajout après audit de mai 2024 | BM MG01 | A | 951 | BM MG01 _ A _ Immuno-enzymatique (ELISA et dérivées) _ Quantitatif _ Automatisée _ 1 _ Liaison XL Diasorin
HOPITAL CHARLES NICOLLE CHU ROUEN | Virologie | Biologie Médicale | Microbiologie Générale (MICROBIOBM) | VIH Sérotypage (expertise - SSEIA) | sérum | EIA | quantitatif | automatisé | 1 | ETI-Max 3000 | 35887 v1 | extension 2019 auditée en mai 2024 | BM MG01 | B | 175 | BM MG01 _ B _ EIA _ quantitatif _ automatisé _ 1 _ ETI-Max 3000
HOPITAL CHARLES NICOLLE CHU ROUEN | Virologie | Biologie Médicale | Microbiologie Générale (MICROBIOBM) | Rotavirus et Adénovirus : Test de détection rapide dans les selles | Selles | Immunochromatographie | Qualitatif | Manuelle |  |  | 10355 version 3 |  | BM MG03 | A | 1060 | BM MG03 _ A _ Immunochromatographie _ Qualitatif _ Manuelle _ _
HOPITAL CHARLES NICOLLE CHU ROUEN | Virologie | Biologie Médicale | Virologie Spécialisée (VIROH) | PCR Parvovirus | Sang, moelle osseuse, liquide amniotique, sang fœtal | Détection d'acides nucléiques avec ou sans amplification, après extraction et purification (hybridation, PCR, …) – Biologie moléculaire | Quantitatif et/ou qualitatif | Automatisée | 1 | Altostar (Altona) | 22854 v3 |  | BM VB01 | A | 334 | BM VB01 _ A _ Détection d'acides nucléiques avec ou sans amplification, après extraction et purification (hybridation, PCR, …) – Biologie moléculaire _ Quantitatif et/ou qualitatif _ Automatisée _ 1 _ Altostar (Altona)
HOPITAL CHARLES NICOLLE CHU ROUEN | Virologie | Biologie Médicale | Virologie Spécialisée (VIROH) | Charge virale HHV6 | Sang, LCR, prélèvement respiratoire, biopsies, LBA, moelle | Détection d'acides nucléiques avec ou sans amplification, après extraction et purification (hybridation, PCR, …) – Biologie moléculaire | Quantitatif et/ou qualitatif | Automatisée | 1 | Altostar (Altona) | 23541 v3 |  | BM VB01 | A | 654 | BM VB01 _ A _ Détection d'acides nucléiques avec ou sans amplification, après extraction et purification (hybridation, PCR, …) – Biologie moléculaire _ Quantitatif et/ou qualitatif _ Automatisée _ 1 _ Altostar (Altona)
HOPITAL CHARLES NICOLLE CHU ROUEN | Virologie | Biologie Médicale | Virologie Spécialisée (VIROH) | Charge virale adenovirus | Sang, LCR, moelle, LBA, prélèvements respiratoires, surnageant de selles, écouvillons oculaires, humeur aqueuse, biopsies | Détection d'acides nucléiques avec ou sans amplification, après extraction et purification (hybridation, PCR, …) – Biologie moléculaire | Quantitatif et/ou qualitatif | Automatisée | 1 | Altostar (Altona) | 14004 v5 |  | BM VB01 | A | 613 | BM VB01 _ A _ Détection d'acides nucléiques avec ou sans amplification, après extraction et purification (hybridation, PCR, …) – Biologie moléculaire _ Quantitatif et/ou qualitatif _ Automatisée _ 1 _ Altostar (Altona)
HOPITAL CHARLES NICOLLE CHU ROUEN | Hématologie | Biologie Médicale | Hémostase (COAGBM) | Protéine C, antigène | Plasma | Immunoenzymatique (ELFA) | Quantitatif | Automatisée | 1 | BIOMERIEUX Vidas 3 | 28268 v1 |  | BM CB02 | A | 47 | BM CB02 _ A _ Immunoenzymatique (ELFA) _ Quantitatif _ Automatisée _ 1 _ BIOMERIEUX Vidas 3
HOPITAL CHARLES NICOLLE CHU ROUEN | Hématologie | Biologie Médicale | Hémostase (COAGBM) | TCK Temps de Céphaline-Kaolin | Plasma | Mesure chronométrique par viscométrie | Quantitatif | Automatisée | 1 | STAR Max 3 | 30466 v2 |  | BM CB02 | A | 235 | BM CB02 _ A _ Mesure chronométrique par viscométrie _ Quantitatif _ Automatisée _ 1 _ STAR Max 3
HOPITAL CHARLES NICOLLE CHU ROUEN | Hématologie | Biologie Médicale | Hémostase (COAGBM) | Protéine S totale, antigène | Plasma | Immunoenzymatique | Quantitatif | Automatisée | 1 | Diasorin ETIMAX 3000 | 28464 v1 |  | BM CB02 | B | 596 | BM CB02 _ B _ Immunoenzymatique _ Quantitatif _ Automatisée _ 1 _ Diasorin ETIMAX 3000
HOPITAL CHARLES NICOLLE CHU ROUEN | Hématologie | Biologie Médicale | Hémostase (COAGBM) | Protéine S libre, antigène | Plasma | Immunoenzymatique | Quantitatif | Automatisée | 1 | Diasorin ETIMAX 3000 | 28471 v1 |  | BM CB02 | B | 592 | BM CB02 _ B _ Immunoenzymatique _ Quantitatif _ Automatisée _ 1 _ Diasorin ETIMAX 3000
HOPITAL CHARLES NICOLLE CHU ROUEN | Hématologie | Biologie Médicale | Hémostase (COAGBM) | Facteur XI | Plasma | Chronométrie | Quantitatif | Automatisée | 1 | STAR Max 3 | 16831 V5 |  | BM CB02 | B | 528 | BM CB02 _ B _ Chronométrie _ Quantitatif _ Automatisée _ 1 _ STAR Max 3
HOPITAL CHARLES NICOLLE CHU ROUEN | Hématologie | Biologie Médicale | Hémostase (COAGBM) | Facteur IX | Plasma | Chronométrie | Quantitatif | Automatisée | 1 | STAR Max 3 | 16832 V5 |  | BM CB02 | B | 551 | BM CB02 _ B _ Chronométrie _ Quantitatif _ Automatisée _ 1 _ STAR Max 3
HOPITAL CHARLES NICOLLE CHU ROUEN | Hématologie | Biologie Médicale | Hémostase (COAGBM) | Facteur VIII | Plasma | Chronométrie | Quantitatif | Automatisée | 1 | STAR Max 3 | 16834 V5 |  | BM CB02 | B | 1553 | BM CB02 _ B _ Chronométrie _ Quantitatif _ Automatisée _ 1 _ STAR Max 3
HOPITAL CHARLES NICOLLE CHU ROUEN | Hématologie | Biologie Médicale | Hémostase (COAGBM) | Recherche et titrage des anti-facteurs de la coagulation | Plasma | Méthode chronométrique ou chromogénique | Quantitatif | Automatisée | 4 | STAGO : STAR Max 3(voie Endogène), 2 STAR-Max Evo (voie Exogène) SYSMEX CN3500 | 30222 v4 |  | BM CB02 | B | 149 | BM CB02 _ B _ Méthode chronométrique ou chromogénique _ Quantitatif _ Automatisée _ 4 _ STAGO : STAR Max 3(voie Endogène), 2 STAR-Max Evo (voie Exogène) SYSMEX CN3500
HOPITAL CHARLES NICOLLE CHU ROUEN | Hématologie | Biologie Médicale | Hémostase (COAGBM) | Facteur Willebrand antigène | Plasma | Dosage turbidimétrique | Quantitatif | Automatisée | 1 | SYSMEX : CN 3500 | 16129 V2 |  | BM CB06 | A | 1135 | BM CB06 _ A _ Dosage turbidimétrique _ Quantitatif _ Automatisée _ 1 _ SYSMEX : CN 3500
HOPITAL CHARLES NICOLLE CHU ROUEN | Hématologie | Biologie Médicale | Hémostase (COAGBM) | Facteur Willebrand activité GP1b (Innovance) | Plasma | Dosage turbidimétrique | Quantitatif | Automatisée | 1 | SYSMEX : CN 3500 | 28503 v2 |  | BM CB06 | A | NA RIHN | BM CB06 _ A _ Dosage turbidimétrique _ Quantitatif _ Automatisée _ 1 _ SYSMEX : CN 3500
HOPITAL CHARLES NICOLLE CHU ROUEN | Hématologie | Biologie Médicale | Hémostase (COAGBM) | Plasminogène, activité | Sang | Colorimétrie | Quantitatif | Automatisée | 1 | SYSMEX : CN 3500 | 16833 v4 |  | BM CB07 | A | NA RIHN | BM CB07 _ A _ Colorimétrie _ Quantitatif _ Automatisée _ 1 _ SYSMEX : CN 3500
HOPITAL CHARLES NICOLLE CHU ROUEN | Hématologie | Biologie Médicale | Génétique constitutionnelle (GENCOBM) | Mutation G20210A du facteur II | Plasma | PCR temps réel avec détection de fluorescence | Qualitatif | Manuelle | 1 | Automate: 7500 Fast Real-Time PCR System (Applied Biosystems®, ref 4351107) | 28665 v2 | Cadre: Anomalies moléculaires d'hémostase | BM GC04 | B | 679 | BM GC04 _ B _ PCR temps réel avec détection de fluorescence _ Qualitatif _ Manuelle _ 1 _ Automate: 7500 Fast Real-Time PCR System (Applied Biosystems®, ref 4351107)
HOPITAL CHARLES NICOLLE CHU ROUEN | Hématologie | Biologie Médicale | Génétique constitutionnelle (GENCOBM) | Mutation Leiden du facteur V | Plasma | PCR temps réel avec détection de fluorescence | Qualitatif | Manuelle | 1 | Automate: 7500 Fast Real-Time PCR System (Applied Biosystems®, ref 4351107) | 28666 v2 | Cadre: Anomalies moléculaires d'hémostase | BM GC04 | B | 740 | BM GC04 _ B _ PCR temps réel avec détection de fluorescence _ Qualitatif _ Manuelle _ 1 _ Automate: 7500 Fast Real-Time PCR System (Applied Biosystems®, ref 4351107)
HOPITAL CHARLES NICOLLE CHU ROUEN | Hématologie | Biologie Médicale | Hématocytologie (HEMATOBM) | Réticulocytes méthode automatisée | Sang | Mesure par cytométrie de flux de la fluorescence de l'ARN des réticulocytes. | Quantitatif | Automatisée | 2 | SYSMEX XN10 | 9899 v12 |  | BM HB01 | A | 18057 | BM HB01 _ A _ Mesure par cytométrie de flux de la fluorescence de l'ARN des réticulocytes. _ Quantitatif _ Automatisée _ 2 _ SYSMEX XN10
HOPITAL CHARLES NICOLLE CHU ROUEN | Hématologie | Biologie Médicale | Hématocytologie (HEMATOBM) | Réticulocytes méthode manuelle | Sang | Identification morphologique des réticulocytes après coloration au bleu de crésyl par microscopie optique. Identification au microscope (à l’aide d’un oculaire quadrillé : le réticule) des réticulocytes colorés au bleu de crésyl qui colore et précipite l'ARN. | Quantitatif | Manuelle |  |  | 27652 v2 |  | BM HB01 | A | cf réticulocytes automatisés | BM HB01 _ A _ Identification morphologique des réticulocytes après coloration au bleu de crésyl par microscopie optique. Identification au microscope (à l’aide d’un oculaire quadrillé : le réticule) des réticulocytes colorés au bleu de crésyl qui colore et précipite l'ARN. _ Quantitatif _ Manuelle _ _
HOPITAL CHARLES NICOLLE CHU ROUEN | Hématologie | Biologie Médicale | Hématocytologie (HEMATOBM) | Plaquettes à l'hématimètre | Sang | Compte des Plaquettes en chambre de comptage en microscopie optique | Qualitatif | Manuelle |  |  | 14859 v3 |  | BM HB01 | A | voir NF | BM HB01 _ A _ Compte des Plaquettes en chambre de comptage en microscopie optique _ Qualitatif _ Manuelle _ _
HOPITAL CHARLES NICOLLE CHU ROUEN | Hématologie | Biologie Médicale | Hématocytologie (HEMATOBM) | Globules Blancs à l'hématimètre | Sang | Compte des Globules blancs en chambre de comptage en microscopie optique | Qualitatif | Manuelle |  |  | 14897 v2 |  | BM HB01 | A | voir NF | BM HB01 _ A _ Compte des Globules blancs en chambre de comptage en microscopie optique _ Qualitatif _ Manuelle _ _
HOPITAL CHARLES NICOLLE CHU ROUEN | Hématologie | Biologie Médicale | Hématocytologie (HEMATOBM) | Recherche de cellules de sézary | Sang | Recherche de cellules de sézary sur frottis sanguin | Qualitatif | Manuelle |  |  | 14907 V2 |  | BM HB01 | A | 146 | BM HB01 _ A _ Recherche de cellules de sézary sur frottis sanguin _ Qualitatif _ Manuelle _ _
HOPITAL CHARLES NICOLLE CHU ROUEN | Hématologie | Biologie Médicale | Hématocytologie (HEMATOBM) | Recherche de lymphocytes vacuolés | Sang | Recherche de lymphocytes vacuolés sur frottis sanguin | Qualitatif | Manuelle |  |  | 14907 V2 |  | BM HB01 | A | 3 | BM HB01 _ A _ Recherche de lymphocytes vacuolés sur frottis sanguin _ Qualitatif _ Manuelle _ _
HOPITAL CHARLES NICOLLE CHU ROUEN | Hématologie | Biologie Médicale | Hématocytologie (HEMATOBM) | Recherche d'hématies ponctuées | Sang | Recherche au microscope d'hématies contenant des granulations basophiles. | Qualitatif | Manuelle |  |  | 14907 V2 |  | BM HB01 | A | 0 | BM HB01 _ A _ Recherche au microscope d'hématies contenant des granulations basophiles. _ Qualitatif _ Manuelle _ _
HOPITAL CHARLES NICOLLE CHU ROUEN | Hématologie | Biologie Médicale | Hématocytologie (HEMATOBM) | Recherche de Tricholeucocytes | Sang | Recherche de cellules atypiques sur frottis sanguin. | Qualitatif | Manuelle |  |  | 14907 V2 |  | BM HB01 | A | 0 | BM HB01 _ A _ Recherche de cellules atypiques sur frottis sanguin. _ Qualitatif _ Manuelle _ _
HOPITAL CHARLES NICOLLE CHU ROUEN | Hématologie | Biologie Médicale | Hématocytologie (HEMATOBM) | Hémoglobine plasmatique | Plasma | Photométrie par une dilution dans une cuve spécifique | Quantitatif | Automatisée | 3 | SYSMEX XN10; | 9899 v12 |  | BM HB01 | A | 5 | BM HB01 _ A _ Photométrie par une dilution dans une cuve spécifique _ Quantitatif _ Automatisée _ 3 _ SYSMEX XN10;
HOPITAL CHARLES NICOLLE CHU ROUEN | Hématologie | Biologie Médicale | Hématocytologie (HEMATOBM) | Test de Kleihauer | Sang | Identification morphologique après coloration | Quantitative | Manuelle |  |  | 30014 V1 | extension 2019 auditée en mai 2024 | BM HB01 | B | 1618 | BM HB01 _ B _ Identification morphologique après coloration _ Quantitative _ Manuelle _ _
HOPITAL CHARLES NICOLLE CHU ROUEN | Hématologie | Biologie Médicale | Hématocytologie (HEMATOBM) | Myélogramme | Moelle | Identification morphologique après coloration | Qualitative | Manuelle |  |  | 30197 V1 | extension 2019 auditée en mai 2024 | BM HB02 | B | 2416 | BM HB02 _ B _ Identification morphologique après coloration _ Qualitative _ Manuelle _ _
HOPITAL CHARLES NICOLLE CHU ROUEN | Hématologie | Biologie Médicale | Hématocytologie (HEMATOBM) | Pool de moelle | Moelle | Identification morphologique après coloration | Qualitative | Manuelle |  |  | 30197 V1 | extension 2019 auditée en mai 2024 | BM HB02 | B | 4 | BM HB02 _ B _ Identification morphologique après coloration _ Qualitative _ Manuelle _ _
HOPITAL CHARLES NICOLLE CHU ROUEN | Hématologie | Biologie Médicale | Hématocytologie (HEMATOBM) | Adénogramme dans le cadre d'une hémopathie | Ponction ganglionnaire | Identification morphologique après coloration | Qualitative | Manuelle |  |  | 30197 V1 | extension 2019 auditée en mai 2024 | BM HB02 | B | 1 | BM HB02 _ B _ Identification morphologique après coloration _ Qualitative _ Manuelle _ _
HOPITAL CHARLES NICOLLE CHU ROUEN | Hématologie | Biologie Médicale | Hématocytologie (HEMATOBM) | Test d'Itano | Sang | Test d’hémolyse, lecture visuelle | Qualitative | Manuelle |  |  | 28663 V2 | extension 2019 auditée en mai 2024 Processus complexe "Etude de l'hémoglobine" aussi sur les lignes de portées BB02 | BM HB05 | B | 192 | BM HB05 _ B _ Test d’hémolyse, lecture visuelle _ Qualitative _ Manuelle _ _
HOPITAL CHARLES NICOLLE CHU ROUEN | Hématologie | Biologie Médicale | Hématocytologie (HEMATOBM) | Dépistage de la Sphérocytose - test à l'EMA | Sang | Mesure de l’intensité de fluorescence de l’éosine-5-maléimide, qui se lie de façon covalente à la protéine band 3, par cytométrie en flux. | Quantitatif | Semi-automatisée | 2 | Cytomètre de flux | 36319 v1 | Processus complexe "dépistage de la sphérocytose" | BM HB06 | B | 69 | BM HB06 _ B _ Mesure de l’intensité de fluorescence de l’éosine-5-maléimide, qui se lie de façon covalente à la protéine band 3, par cytométrie en flux. _ Quantitatif _ Semi-automatisée _ 2 _ Cytomètre de flux
HOPITAL CHARLES NICOLLE CHU ROUEN | Hématologie | Biologie Médicale | Hématocytologie (HEMATOBM) | Dépistage de la Sphérocytose - test de fragilité osmotique | Sang | Décompte par cytométrie en flux du nombre de globules rouges avant et après ajout d’eau distillée. | Quantitatif | Semi-automatisée | 2 | Cytomètre de flux | 36319 v1 | Processus complexe "dépistage de la sphérocytose" | BM HB06 | B | 67 | BM HB06 _ B _ Décompte par cytométrie en flux du nombre de globules rouges avant et après ajout d’eau distillée. _ Quantitatif _ Semi-automatisée _ 2 _ Cytomètre de flux
HOPITAL CHARLES NICOLLE CHU ROUEN | Hématologie | Biologie Médicale | Hématocytologie (HEMATOBM) | Typage des hémopathies (sang) | Sang | Quantification d'un signal lumineux | Quantitatif | Semi-automatisée | 2 | Cytomètre de flux | 22296 v10 | Cadre: Exploration des hémopathies | BM HB06 | B | 3869 | BM HB06 _ B _ Quantification d'un signal lumineux _ Quantitatif _ Semi-automatisée _ 2 _ Cytomètre de flux
HOPITAL CHARLES NICOLLE CHU ROUEN | Hématologie | Biologie Médicale | Hématocytologie (HEMATOBM) | Recherche de déficit en G6PD par cytométrie en flux | Sang | fluorescence des globules rouges | Quantitatif | Auomatisée | 2 | Cytmètre NAVIOS EX Beckman Coulter | 29961 v5 | Processus complexe "Dosage des enzymes érythocytaires" aussi en ligne de portée BB01 ajout après audit de mai 2024 (fiche sapanet 18823) | BM HB06 | B | 259 | BM HB06 _ B _ fluorescence des globules rouges _ Quantitatif _ Auomatisée _ 2 _ Cytmètre NAVIOS EX Beckman Coulter
HOPITAL CHARLES NICOLLE CHU ROUEN | Hématologie | Biologie Médicale | Hématocytologie (HEMATOBM) | Numération des CD34 | Sang | Quantification d'un signal lumineux | Quantitatif | Semi-automatisée | 2 | Cytomètre de flux | 26279 v7 |  | BM HB06 | A | 117 | BM HB06 _ A _ Quantification d'un signal lumineux _ Quantitatif _ Semi-automatisée _ 2 _ Cytomètre de flux
HOPITAL CHARLES NICOLLE CHU ROUEN | Hématologie | Biologie Médicale | Hématocytologie (HEMATOBM) | Immunophénotypage des hémopathies - méthode qualitative avec myélopéroxydase | sang total, moelle, liquide céphalo-rachidien, ascite, pleural, liquide péricardique, liquide broncho-alvéolaire, ganglion, biopsie | cytométrie en flux (détection d'un signal lumineux) | Qualitatif | Semi-automatisée | 2 | Cytomètre de flux | 38426 v1 |  | BM HB06 | B | 4690 | BM HB06 _ B _ cytométrie en flux (détection d'un signal lumineux) _ Qualitatif _ Semi-automatisée _ 2 _ Cytomètre de flux
HOPITAL CHARLES NICOLLE CHU ROUEN | Immunologie | Biologie Médicale | Immunologie cellulaire (ICELHISTOBM) | Phenotypage des lymphocytes T CD4+ et CD8+ | sang | cytométrie en flux determination de la valeur absolue par calcul à partir de la numération formule sanguine | quantitatif | automatisée | 2 | Navios (Beckman Coulter) | 16582 v2 |  | BM IC01 | B | 5902 | BM IC01 _ B _ cytométrie en flux determination de la valeur absolue par calcul à partir de la numération formule sanguine _ quantitatif _ automatisée _ 2 _ Navios (Beckman Coulter)
HOPITAL CHARLES NICOLLE CHU ROUEN | Immunologie | Biologie Médicale | Immunologie cellulaire (ICELHISTOBM) | Phenotypage des lymphocytes T CD4+ et CD8+ | sang | cytométrie en flux determination de la valeur absolue à partir de billes de calibration | quantitatif | automatisée | 2 | Navios (Beckman Coulter) | 16582 v2 |  | BM IC01 | B | voir ligne 473 | BM IC01 _ B _ cytométrie en flux determination de la valeur absolue à partir de billes de calibration _ quantitatif _ automatisée _ 2 _ Navios (Beckman Coulter)
HOPITAL CHARLES NICOLLE CHU ROUEN | Parasitologie | Biologie Médicale | Microbiologie Générale (MICROBIOBM) | Recherche d'antigènes aspergillaires | sérum | détection immuno-enzymatique | quantitatif | automatisée | 1 | EVOLIS, Biorad | 28397 v1 |  | BM MG01 | A | 1252 | BM MG01 _ A _ détection immuno-enzymatique _ quantitatif _ automatisée _ 1 _ EVOLIS, Biorad
HOPITAL CHARLES NICOLLE CHU ROUEN | Parasitologie | Biologie Médicale | Microbiologie Générale (MICROBIOBM) | Réalisation d'antifongigrammes | culture fongique | e test | qualitatif | manuelle |  |  | 17050 v3 |  | BM MG12 | A | 1136 | BM MG12 _ A _ e test _ qualitatif _ manuelle _ _
HOPITAL CHARLES NICOLLE CHU ROUEN | Parasitologie | Biologie Médicale | Parasitologie-mycologie spécialisées (PARASITOMYCO) | identification des champignons filamenteux | culture (colonie) fongique | identification sur critères macro/microscopique et maldi-tof | qualitatif | manuelle pour Examen macro et microscopique, automatisée pour spectrométrie de masse | 2 | Maldi tof Brucker - systeme IVD Maldi Biotyper | 28710 v2 | extension 2019 auditée en mai 2024 Suite MG12 | BM PM01 | A | 4350 | BM PM01 _ A _ identification sur critères macro/microscopique et maldi-tof _ qualitatif _ manuelle pour Examen macro et microscopique, automatisée pour spectrométrie de masse _ 2 _ Maldi tof Brucker - systeme IVD Maldi Biotyper
HOPITAL CHARLES NICOLLE CHU ROUEN | Parasitologie | Biologie Médicale | Parasitologie-mycologie spécialisées (PARASITOMYCO) | Recherche d'ADN de Pneumocystis jirovecii | Prélèvements respiratoires + extraits d'ADN | détection d'acides nucléiques | qualitatif | automatisée | 2 | EZ1 (extraction) / CFX 96 (amplification) | 30049 v1 | extension 2019 auditée en mai 2024 | BM PM02 | A | 1213 | BM PM02 _ A _ détection d'acides nucléiques _ qualitatif _ automatisée _ 2 _ EZ1 (extraction) / CFX 96 (amplification)
HOPITAL CHARLES NICOLLE CHU ROUEN | Parasitologie | Biologie Médicale | Parasitologie-mycologie spécialisées (PARASITOMYCO) | Recherche d'ADN de Cryptosporidium sp. | Selles + extraits d'ADN | détection d'acides nucléiques | qualitatif | automatisée | 3 | 3 CFX 96 (amplification) 1 Qiacube (extraction) | 42043 v1 | extension 2019 auditée en mai 2024 Suite séquençage PM04 | BM PM04 | B | 1077 | BM PM04 _ B _ détection d'acides nucléiques _ qualitatif _ automatisée _ 3 _ 3 CFX 96 (amplification) 1 Qiacube (extraction)
HOPITAL CHARLES NICOLLE CHU ROUEN | Parasitologie | Biologie Médicale | Parasitologie-mycologie spécialisées (PARASITOMYCO) | Recherche d'ADN de Toxoplasma gondii | sang, humeur aqueuse,,, + extraits d'ADN | détection d'acides nucléiques | qualitatif | automatisée | 2 | EZ1 (extraction) / CFX 96 (amplification) | 30135 v1 | extension 2019 auditée en mai 2024 | BM PM04 | A | 85 | BM PM04 _ A _ détection d'acides nucléiques _ qualitatif _ automatisée _ 2 _ EZ1 (extraction) / CFX 96 (amplification)
HOPITAL CHARLES NICOLLE CHU ROUEN | Parasitologie | Biologie Médicale | Parasitologie-mycologie spécialisées (PARASITOMYCO) | Génotypage des souches de Cryptosporidium sp | Extraits d'ADN | Séquencage Sanger | qualitatif | automatisée | 1 | séquenceur AB 3500 | 29810 v1 | extension 2019 auditée en mai 2024 | BM PM04 | B | 997 | BM PM04 _ B _ Séquencage Sanger _ qualitatif _ automatisée _ 1 _ séquenceur AB 3500
HOPITAL CHARLES NICOLLE CHU ROUEN | Parasitologie | Biologie Médicale | Microbiologie Générale (MICROBIOBM) | Recherche de paludisme | sang EDTA | Frottis + Goutte épaisse + recherche d'Ag | qualitatif + quantitatif parasitémie sur frottis | manuelle |  |  | 14941 v5 / 14947 v5,/ 14948 v5 | extension 2019 auditée en mai 2024 | BM MG13 | A | 605 | BM MG13 _ A _ Frottis + Goutte épaisse + recherche d'Ag _ qualitatif + quantitatif parasitémie sur frottis _ manuelle _ _
HOPITAL CHARLES NICOLLE CHU ROUEN | Pharmaco -Toxicologie | Biologie Médicale | Pharmacologie-Toxicologie (PHARMACOSTPBM-TOXICOBM) | Amikacine | Sang | Immunodosage en phase homogène (KIMS) | Quantitatif | Automatisée | 2 | Cobas Pro | 10686 v4 |  | BM PT01 | A | 1015 | BM PT01 _ A _ Immunodosage en phase homogène (KIMS) _ Quantitatif _ Automatisée _ 2 _ Cobas Pro
HOPITAL CHARLES NICOLLE CHU ROUEN | Pharmaco -Toxicologie | Biologie Médicale | Pharmacologie-Toxicologie (PHARMACOSTPBM-TOXICOBM) | Vancomycine | Sang | Technique immunoenzymatique en phase homogène | Quantitatif | Automatisée | 2 | Cobas Pro | 15049 v2 | retirer de Flexi + le 15/09 | BM PT01 | A | 971 | BM PT01 _ A _ Technique immunoenzymatique en phase homogène _ Quantitatif _ Automatisée _ 2 _ Cobas Pro
HOPITAL CHARLES NICOLLE CHU ROUEN | Pharmaco -Toxicologie | Biologie Médicale | Pharmacologie-Toxicologie (PHARMACOSTPBM-TOXICOBM) | Tobramycine | Sang | Technique immunoenzymatique en phase homogène | Quantitatif | Automatisée | 1 | Cobas Pro | 15051 v2 | retirer de Flexi + le 15/09 | BM PT01 | A | 218 | BM PT01 _ A _ Technique immunoenzymatique en phase homogène _ Quantitatif _ Automatisée _ 1 _ Cobas Pro
HOPITAL CHARLES NICOLLE CHU ROUEN | Pharmaco -Toxicologie | Biologie Médicale | Pharmacologie-Toxicologie (PHARMACOSTPBM-TOXICOBM) | Gentamicine | Sang | Technique immunoenzymatique CEDIA | Quantitatif | Automatisée | 2 | Cobas Pro | 15047 v4 | retirer de Flexi + le 15/09 | BM PT01 | A | 704 | BM PT01 _ A _ Technique immunoenzymatique CEDIA _ Quantitatif _ Automatisée _ 2 _ Cobas Pro
HOPITAL CHARLES NICOLLE CHU ROUEN | Pharmaco -Toxicologie | Biologie Médicale | Pharmacologie-Toxicologie (PHARMACOSTPBM-TOXICOBM) | Carbamazépine | Sang | Technique immunoenzymatique CEDIA | Quantitatif | Automatisée | 1 | Cobas Pro | 15068 v2 | retirer de Flexi + le 15/09 | BM PT01 | A | 194 | BM PT01 _ A _ Technique immunoenzymatique CEDIA _ Quantitatif _ Automatisée _ 1 _ Cobas Pro
HOPITAL CHARLES NICOLLE CHU ROUEN | Pharmaco -Toxicologie | Biologie Médicale | Pharmacologie-Toxicologie (PHARMACOSTPBM-TOXICOBM) | Acide valproïque | Sang | Technique immunoenzymatique en phase homogène | Quantitatif | Automatisée | 2 | Cobas Pro | 15060 v3 | retirer de Flexi + le 15/09 | BM PT01 | A | 878 | BM PT01 _ A _ Technique immunoenzymatique en phase homogène _ Quantitatif _ Automatisée _ 2 _ Cobas Pro
HOPITAL CHARLES NICOLLE CHU ROUEN | Pharmaco -Toxicologie | Biologie Médicale | Pharmacologie-Toxicologie (PHARMACOSTPBM-TOXICOBM) | Phénytoïne | Sang | Immunodosage en phase homogène (KIMS) | Quantitatif | Automatisée | 1 | Cobas Pro | 15058 v2 | retirer de Flexi + le 15/09 | BM PT01 | A | 45 | BM PT01 _ A _ Immunodosage en phase homogène (KIMS) _ Quantitatif _ Automatisée _ 1 _ Cobas Pro
HOPITAL CHARLES NICOLLE CHU ROUEN | Pharmaco -Toxicologie | Biologie Médicale | Pharmacologie-Toxicologie (PHARMACOSTPBM-TOXICOBM) | Phénobarbital | Sang | Immunodosage en phase homogène (KIMS) | Quantitatif | Automatisée | 1 | Cobas Pro | 15055 v2 | retirer de Flexi + le 15/09 | BM PT01 | A | 91 | BM PT01 _ A _ Immunodosage en phase homogène (KIMS) _ Quantitatif _ Automatisée _ 1 _ Cobas Pro
HOPITAL CHARLES NICOLLE CHU ROUEN | Pharmaco -Toxicologie | Biologie Médicale | Pharmacologie-Toxicologie (PHARMACOSTPBM-TOXICOBM) | Lithium | Sang | Technique colorimétrique automatisée | Quantitatif | Automatisée | 2 | Cobas Pro | 26088 v3 |  | BM PT01 | A | 5225 | BM PT01 _ A _ Technique colorimétrique automatisée _ Quantitatif _ Automatisée _ 2 _ Cobas Pro
HOPITAL CHARLES NICOLLE CHU ROUEN | Pharmaco -Toxicologie | Biologie Médicale | Pharmacologie-Toxicologie (PHARMACOSTPBM-TOXICOBM) | Ethanol | Sang | Méthode enzymatique | Quantitatif | Automatisée | 2 | Cobas 8000 | 26090 v2 | retirer de Flexi + le 15/09 | BM PT01 | A | 6372 | BM PT01 _ A _ Méthode enzymatique _ Quantitatif _ Automatisée _ 2 _ Cobas 8000
HOPITAL CHARLES NICOLLE CHU ROUEN | Pharmaco -Toxicologie | Biologie Médicale | Pharmacologie-Toxicologie (PHARMACOSTPBM-TOXICOBM) | Digoxine | Sang | Immunodosage en phase homogène (KIMS) | Quantitatif | Automatisée | 2 | Cobas Pro | 26089 v3 | retirer de Flexi + le 15/09 | BM PT01 | A | 327 | BM PT01 _ A _ Immunodosage en phase homogène (KIMS) _ Quantitatif _ Automatisée _ 2 _ Cobas Pro
HOPITAL CHARLES NICOLLE CHU ROUEN | Pharmaco -Toxicologie | Biologie Médicale | Pharmacologie-Toxicologie (PHARMACOSTPBM-TOXICOBM) | Teicoplanine | Sang | Immunodosage en phase homogène | Quantitatif | Automatisée | 1 | Cobas Pro | 26244 v2 | retirer de Flexi + le 15/09 | BM PT01 | A | 865 | BM PT01 _ A _ Immunodosage en phase homogène _ Quantitatif _ Automatisée _ 1 _ Cobas Pro
HOPITAL CHARLES NICOLLE CHU ROUEN | Pharmaco -Toxicologie | Biologie Médicale | Pharmacologie-Toxicologie (PHARMACOSTPBM-TOXICOBM) | Salicylés | Sang | Technique enzymatique | Quantitatif | Automatisée | 1 | Cobas Pro | 26378 v2 | retirer de Flexi + le 15/09 | BM PT01 | A | 1087 | BM PT01 _ A _ Technique enzymatique _ Quantitatif _ Automatisée _ 1 _ Cobas Pro
HOPITAL CHARLES NICOLLE CHU ROUEN | Pharmaco -Toxicologie | Biologie Médicale | Pharmacologie-Toxicologie (PHARMACOSTPBM-TOXICOBM) | Paracétamol | Sang | Technique immunoenzymatique | Quantitatif | Automatisée | 2 | Cobas Pro | 26357 v2 |  | BM PT01 | A | 3577 | BM PT01 _ A _ Technique immunoenzymatique _ Quantitatif _ Automatisée _ 2 _ Cobas Pro
HOPITAL CHARLES NICOLLE CHU ROUEN | Pharmaco -Toxicologie | Biologie Médicale | Pharmacologie-Toxicologie (PHARMACOSTPBM-TOXICOBM) | Méthotrexate | Sang | Méthode immunoenzymatique EMIT | Quantitatif | Automatisée | 1 | Cobas Pro | 26242 v3 | retirer de Flexi + le 15/09 | BM PT01 | A | 238 | BM PT01 _ A _ Méthode immunoenzymatique EMIT _ Quantitatif _ Automatisée _ 1 _ Cobas Pro
HOPITAL CHARLES NICOLLE CHU ROUEN | Pharmaco -Toxicologie | Biologie Médicale | Pharmacologie-Toxicologie (PHARMACOSTPBM-TOXICOBM) | Opiacés urinaires | Urine | Immunodosage par technique KIMS | Qualitatif | Automatisée | 1 | Cobas 8000 | 26243 v2 | retirer de Flexi + le 15/09 | BM PT01 | A | 1187 | BM PT01 _ A _ Immunodosage par technique KIMS _ Qualitatif _ Automatisée _ 1 _ Cobas 8000
HOPITAL CHARLES NICOLLE CHU ROUEN | Pharmaco -Toxicologie | Biologie Médicale | Pharmacologie-Toxicologie (PHARMACOSTPBM-TOXICOBM) | Méthadone urinaire | Urine | Immunodosage par technique KIMS | Qualitatif | Automatisée | 1 | Cobas 8000 | 26241 v1 | retirer de Flexi + le 15/09 | BM PT01 | A | 595 | BM PT01 _ A _ Immunodosage par technique KIMS _ Qualitatif _ Automatisée _ 1 _ Cobas 8000
HOPITAL CHARLES NICOLLE CHU ROUEN | Pharmaco -Toxicologie | Biologie Médicale | Pharmacologie-Toxicologie (PHARMACOSTPBM-TOXICOBM) | Cocaïne urinaire | Urine | Immunodosage par technique KIMS | Qualitatif | Automatisée | 1 | Cobas Pro | 26240 v2 | retirer de Flexi + le 15/09 | BM PT01 | A | 1187 | BM PT01 _ A _ Immunodosage par technique KIMS _ Qualitatif _ Automatisée _ 1 _ Cobas Pro
HOPITAL CHARLES NICOLLE CHU ROUEN | Pharmaco -Toxicologie | Biologie Médicale | Pharmacologie-Toxicologie (PHARMACOSTPBM-TOXICOBM) | Ciclosporine | Sang | Méthode immunoenzymatique CEDIA | Quantitatif | Semi-automatisée | 1 | Cobas Pro | 26239 v2 | retirer de Flexi + le 15/09 | BM PT01 | A | 2024 | BM PT01 _ A _ Méthode immunoenzymatique CEDIA _ Quantitatif _ Semi-automatisée _ 1 _ Cobas Pro
HOPITAL CHARLES NICOLLE CHU ROUEN | Pharmaco -Toxicologie | Biologie Médicale | Pharmacologie-Toxicologie (PHARMACOSTPBM-TOXICOBM) | Cannabis urinaire | Urine | Immunodosage par technique KIMS | Qualitatif | Automatisée | 1 | Cobas 8000 | 26238 v1 | retirer de Flexi + le 15/09 | BM PT01 | A | 1205 | BM PT01 _ A _ Immunodosage par technique KIMS _ Qualitatif _ Automatisée _ 1 _ Cobas 8000
HOPITAL CHARLES NICOLLE CHU ROUEN | Pharmaco -Toxicologie | Biologie Médicale | Pharmacologie-Toxicologie (PHARMACOSTPBM-TOXICOBM) | Amphétamines urinaires | Urine | Immunodosage par technique KIMS | Qualitatif | Automatisée | 1 | Cobas Pro | 26237 v2 | retirer de Flexi + le 15/09 | BM PT01 | A | 1160 | BM PT01 _ A _ Immunodosage par technique KIMS _ Qualitatif _ Automatisée _ 1 _ Cobas Pro
HOPITAL CHARLES NICOLLE CHU ROUEN | Pharmaco -Toxicologie | Biologie Médicale | Pharmacologie-Toxicologie (PHARMACOSTPBM-TOXICOBM) | Antidépresseurs tricycliques | sang | Immunoenzymatique | Qualitatif | Automatisée | 1 | Cobas 8000 | 32306 v1 | retirer de Flexi + le 15/09 | BM PT01 | A | 3391 | BM PT01 _ A _ Immunoenzymatique _ Qualitatif _ Automatisée _ 1 _ Cobas 8000
HOPITAL CHARLES NICOLLE CHU ROUEN | Pharmaco -Toxicologie | Biologie Médicale | Pharmacologie-Toxicologie (PHARMACOSTPBM-TOXICOBM) | Benzodiazépines | sang et urines | Technique enzymatique | Qualitatif | Automatisée | 1 | Cobas 8000 | 32187 v1 | retirer de Flexi + le 15/09 | BM PT01 | A | 4283 | BM PT01 _ A _ Technique enzymatique _ Qualitatif _ Automatisée _ 1 _ Cobas 8000
HOPITAL CHARLES NICOLLE CHU ROUEN | Pharmaco -Toxicologie | Biologie Médicale | Pharmacologie-Toxicologie (PHARMACOSTPBM-TOXICOBM) | Sirolimus | Sang | Déprotéinisation et Chromatographie liquide haute performance (CHLP) avec détection par spectrométrie de masse en tandem | Quantitatif | Manuelle | 2 | HPLC/MS-MS | 15022 v1 |  | BM PT03 | B | 93 | BM PT03 _ B _ Déprotéinisation et Chromatographie liquide haute performance (CHLP) avec détection par spectrométrie de masse en tandem _ Quantitatif _ Manuelle _ 2 _ HPLC/MS-MS
HOPITAL CHARLES NICOLLE CHU ROUEN | Pharmaco -Toxicologie | Biologie Médicale | Pharmacologie-Toxicologie (PHARMACOSTPBM-TOXICOBM) | Everolimus | Sang | Déprotéinisation et Chromatographie liquide haute performance (CHLP) avec détection par spectrométrie de masse en tandem | Quantitatif | Manuelle | 2 | HPLC/MS-MS | 15023 v1 |  | BM PT03 | B | 521 | BM PT03 _ B _ Déprotéinisation et Chromatographie liquide haute performance (CHLP) avec détection par spectrométrie de masse en tandem _ Quantitatif _ Manuelle _ 2 _ HPLC/MS-MS
HOPITAL CHARLES NICOLLE CHU ROUEN | Pharmaco -Toxicologie | Biologie Médicale | Pharmacologie-Toxicologie (PHARMACOSTPBM-TOXICOBM) | Mycophénolate | Sang | Déprotéinisation et Chromatographie liquide haute performance (CHLP) avec détection par spectrométrie de masse en tandem | Quantitatif | Manuelle | 1 | HPLC/MS-MS | 12286 v2 |  | BM PT03 | B | 1398 | BM PT03 _ B _ Déprotéinisation et Chromatographie liquide haute performance (CHLP) avec détection par spectrométrie de masse en tandem _ Quantitatif _ Manuelle _ 1 _ HPLC/MS-MS
HOPITAL CHARLES NICOLLE CHU ROUEN | Pharmaco -Toxicologie | Biologie Médicale | Pharmacologie-Toxicologie (PHARMACOSTPBM-TOXICOBM) | Tacrolimus | Sang | Déprotéinisation et Chromatographie liquide haute performance (CHLP) avec détection par spectrométrie de masse en tandem | Quantitatif | Manuelle | 2 | HPLC/MS-MS | 15021 v1 |  | BM PT03 | B | 5816 | BM PT03 _ B _ Déprotéinisation et Chromatographie liquide haute performance (CHLP) avec détection par spectrométrie de masse en tandem _ Quantitatif _ Manuelle _ 2 _ HPLC/MS-MS
HOPITAL CHARLES NICOLLE CHU ROUEN | Pharmaco -Toxicologie | Biologie Médicale | Pharmacologie-Toxicologie (PHARMACOSTPBM-TOXICOBM) | Rifampicine | Sang | Déproptéinisation et chromatographie liquide haute performance (CHLP) avec détection par spectrométrie de masse en tandem | Quantitatif | Manuelle | 1 | HPLC/MS-MS | 15019 v2 |  | BM PT03 | B | 328 | BM PT03 _ B _ Déproptéinisation et chromatographie liquide haute performance (CHLP) avec détection par spectrométrie de masse en tandem _ Quantitatif _ Manuelle _ 1 _ HPLC/MS-MS
HOPITAL CHARLES NICOLLE CHU ROUEN | Pharmaco -Toxicologie | Biologie Médicale | Pharmacologie-Toxicologie (PHARMACOSTPBM-TOXICOBM) | Amoxicilline | Sang | Analyse par chromatographie liquide couplée à la spectrométrie de masse en tandem (HPLC-MS/MS) | Quantitatif | Automatisée | 1 | Système HPLC Shimadzu® couplé à un spectromètre de masse en tandem 4500 Qtrap (ABSciex®). | 28145 v1 |  | BM PT03 | B | 543 | BM PT03 _ B _ Analyse par chromatographie liquide couplée à la spectrométrie de masse en tandem (HPLC-MS/MS) _ Quantitatif _ Automatisée _ 1 _ Système HPLC Shimadzu® couplé à un spectromètre de masse en tandem 4500 Qtrap (ABSciex®).
HOPITAL CHARLES NICOLLE CHU ROUEN | Pharmaco -Toxicologie | Biologie Médicale | Pharmacologie-Toxicologie (PHARMACOSTPBM-TOXICOBM) | Clozapine | Sang | Méthode quantitative, déprotéinisation et séparation par chromatographique liquide haute performance (CLHP) avec détection par spectrométrie de masse en tandem | Quantitatif | Automatisée | 2 | Système HPLC Shimadzu® couplé à un spectromètre de masse en tandem 4000 Qtrap (ABSciex®) | 29764 v1 |  | BM PT03 | B | 3118 | BM PT03 _ B _ Méthode quantitative, déprotéinisation et séparation par chromatographique liquide haute performance (CLHP) avec détection par spectrométrie de masse en tandem _ Quantitatif _ Automatisée _ 2 _ Système HPLC Shimadzu® couplé à un spectromètre de masse en tandem 4000 Qtrap (ABSciex®)
HOPITAL CHARLES NICOLLE CHU ROUEN | Pharmaco -Toxicologie | Biologie Médicale | Pharmacologie-Toxicologie (PHARMACOSTPBM-TOXICOBM) | Clozapine | Sang | Méthode quantitative, déprotéinisation et séparation par chromatographique liquide haute performance (CLHP) avec détection par spectrométrie de masse en tandem | Quantitatif | Automatisée | 2 | Système HPLC Shimadzu® couplé à un spectromètre de masse ABSciex® 4000 QTRAP | 29765 v1 |  | BM PT03 | B | cf 3200 QTRAP | BM PT03 _ B _ Méthode quantitative, déprotéinisation et séparation par chromatographique liquide haute performance (CLHP) avec détection par spectrométrie de masse en tandem _ Quantitatif _ Automatisée _ 2 _ Système HPLC Shimadzu® couplé à un spectromètre de masse ABSciex® 4000 QTRAP
HOPITAL CHARLES NICOLLE CHU ROUEN | Pharmaco -Toxicologie | Biologie Médicale | Pharmacologie-Toxicologie (PHARMACOSTPBM-TOXICOBM) | Isoniazide | Sang | Chromatographie liquide haute performance (CLHP) avec détection par spectrophotométrie | Quantitatif | Automatisée | 1 | Système chromatographique Waters Acquity UPLC I-class PDA. | 30085 v1 |  | BM PT03 | B | 313 | BM PT03 _ B _ Chromatographie liquide haute performance (CLHP) avec détection par spectrophotométrie _ Quantitatif _ Automatisée _ 1 _ Système chromatographique Waters Acquity UPLC I-class PDA.
HOPITAL CHARLES NICOLLE CHU ROUEN | Pharmaco -Toxicologie | Biologie Médicale | Pharmacologie-Toxicologie (PHARMACOSTPBM-TOXICOBM) | Pipéracilline | Sang | chromatographie liquide couplée à la spectrométrie de masse en tandem (HPLC-MS/MS) | Quantitatif | Automatisée | 1 | Système HPLC Shimadzu® couplé à un spectromètre de masse en tandem 4500 Qtrap (ABSciex®). | 31847 v1 |  | BM PT03 | B | 437 | BM PT03 _ B _ chromatographie liquide couplée à la spectrométrie de masse en tandem (HPLC-MS/MS) _ Quantitatif _ Automatisée _ 1 _ Système HPLC Shimadzu® couplé à un spectromètre de masse en tandem 4500 Qtrap (ABSciex®).
HOPITAL CHARLES NICOLLE CHU ROUEN | Pharmaco -Toxicologie | Biologie Médicale | Pharmacologie-Toxicologie (PHARMACOSTPBM-TOXICOBM) | Céfépime | Sang | chromatographie liquide couplée à la spectrométrie de masse en tandem (HPLC-MS/MS) | Quantitatif | Automatisée | 1 | Système HPLC Shimadzu® couplé à un spectromètre de masse en tandem 4500 Qtrap (ABSciex®). | 31848 v1 |  | BM PT03 | B | 212 | BM PT03 _ B _ chromatographie liquide couplée à la spectrométrie de masse en tandem (HPLC-MS/MS) _ Quantitatif _ Automatisée _ 1 _ Système HPLC Shimadzu® couplé à un spectromètre de masse en tandem 4500 Qtrap (ABSciex®).
HOPITAL CHARLES NICOLLE CHU ROUEN | Pharmaco -Toxicologie | Biologie Médicale | Pharmacologie-Toxicologie (PHARMACOSTPBM-TOXICOBM) | Céfotaxime | Sang | chromatographie liquide couplée à la spectrométrie de masse en tandem (HPLC-MS/MS) | Quantitatif | Automatisée | 1 | Système HPLC Shimadzu® couplé à un spectromètre de masse en tandem 4500 Qtrap (ABSciex®). | 31849 v1 |  | BM PT03 | B | 86 | BM PT03 _ B _ chromatographie liquide couplée à la spectrométrie de masse en tandem (HPLC-MS/MS) _ Quantitatif _ Automatisée _ 1 _ Système HPLC Shimadzu® couplé à un spectromètre de masse en tandem 4500 Qtrap (ABSciex®).
HOPITAL CHARLES NICOLLE CHU ROUEN | Pharmaco -Toxicologie | Biologie Médicale | Pharmacologie-Toxicologie (PHARMACOSTPBM-TOXICOBM) | Ceftazidime | Sang | chromatographie liquide couplée à la spectrométrie de masse en tandem (HPLC-MS/MS) | Quantitatif | Automatisée | 1 | Système HPLC Shimadzu® couplé à un spectromètre de masse en tandem 4500 Qtrap (ABSciex®). | 32735 v1 |  | BM PT03 | B | 83 | BM PT03 _ B _ chromatographie liquide couplée à la spectrométrie de masse en tandem (HPLC-MS/MS) _ Quantitatif _ Automatisée _ 1 _ Système HPLC Shimadzu® couplé à un spectromètre de masse en tandem 4500 Qtrap (ABSciex®).
HOPITAL CHARLES NICOLLE CHU ROUEN | Pharmaco -Toxicologie | Biologie Médicale | Pharmacologie-Toxicologie (PHARMACOSTPBM-TOXICOBM) | Ceftriaxone | Sang | chromatographie liquide couplée à la spectrométrie de masse en tandem (HPLC-MS/MS) | Quantitatif | Automatisée | 1 | Système HPLC Shimadzu® couplé à un spectromètre de masse en tandem 4500 Qtrap (ABSciex®). | 35450 v1 |  | BM PT03 | B | 101 | BM PT03 _ B _ chromatographie liquide couplée à la spectrométrie de masse en tandem (HPLC-MS/MS) _ Quantitatif _ Automatisée _ 1 _ Système HPLC Shimadzu® couplé à un spectromètre de masse en tandem 4500 Qtrap (ABSciex®).
HOPITAL CHARLES NICOLLE CHU ROUEN | Pharmaco -Toxicologie | Biologie Médicale | Pharmacologie-Toxicologie (PHARMACOSTPBM-TOXICOBM) | Cloxacilline | Sang | chromatographie liquide couplée à la spectrométrie de masse en tandem (HPLC-MS/MS) | Quantitatif | Automatisée | 1 | Système HPLC Shimadzu® couplé à un spectromètre de masse en tandem 4500 Qtrap (ABSciex®). | 32714 v1 |  | BM PT03 | B | 523 | BM PT03 _ B _ chromatographie liquide couplée à la spectrométrie de masse en tandem (HPLC-MS/MS) _ Quantitatif _ Automatisée _ 1 _ Système HPLC Shimadzu® couplé à un spectromètre de masse en tandem 4500 Qtrap (ABSciex®).
HOPITAL CHARLES NICOLLE CHU ROUEN | Pharmaco -Toxicologie | Biologie Médicale | Pharmacologie-Toxicologie (PHARMACOSTPBM-TOXICOBM) | Ertapénem | Sang | chromatographie liquide couplée à la spectrométrie de masse en tandem (HPLC-MS/MS) | Quantitatif | Automatisée | 1 | Système HPLC Shimadzu® couplé à un spectromètre de masse en tandem 4500 Qtrap (ABSciex®). | 32715 v1 |  | BM PT03 | B | 19 | BM PT03 _ B _ chromatographie liquide couplée à la spectrométrie de masse en tandem (HPLC-MS/MS) _ Quantitatif _ Automatisée _ 1 _ Système HPLC Shimadzu® couplé à un spectromètre de masse en tandem 4500 Qtrap (ABSciex®).
HOPITAL CHARLES NICOLLE CHU ROUEN | Pharmaco -Toxicologie | Biologie Médicale | Pharmacologie-Toxicologie (PHARMACOSTPBM-TOXICOBM) | Lévofloxacine | Sang | chromatographie liquide couplée à la spectrométrie de masse en tandem (HPLC-MS/MS) | Quantitatif | Automatisée | 1 | Système HPLC Shimadzu® couplé à un spectromètre de masse en tandem 4500 Qtrap (ABSciex®). | 32716 v1 |  | BM PT03 | B | 69 | BM PT03 _ B _ chromatographie liquide couplée à la spectrométrie de masse en tandem (HPLC-MS/MS) _ Quantitatif _ Automatisée _ 1 _ Système HPLC Shimadzu® couplé à un spectromètre de masse en tandem 4500 Qtrap (ABSciex®).
HOPITAL CHARLES NICOLLE CHU ROUEN | Pharmaco -Toxicologie | Biologie Médicale | Pharmacologie-Toxicologie (PHARMACOSTPBM-TOXICOBM) | Voriconazole | Sang | chromatographie liquide couplée à la spectrométrie de masse en tandem (HPLC-MS/MS) | Quantitatif | Automatisée | 1 | Système HPLC Shimadzu® couplé à un spectromètre de masse en tandem 4500 Qtrap (ABSciex®). | 32760 v1 |  | BM PT03 | B | 372 | BM PT03 _ B _ chromatographie liquide couplée à la spectrométrie de masse en tandem (HPLC-MS/MS) _ Quantitatif _ Automatisée _ 1 _ Système HPLC Shimadzu® couplé à un spectromètre de masse en tandem 4500 Qtrap (ABSciex®).
HOPITAL CHARLES NICOLLE CHU ROUEN | Pharmaco -Toxicologie | Biologie Médicale | Pharmacologie-Toxicologie (PHARMACOSTPBM-TOXICOBM) | Cannabinoïdes (THC, THC-OH et THC-COOH) | sang | Chromatographie liquide haute performance (CHLP) avec détection par spectrométrie de masse en tandem (LC-MS/MS) | Quantitatif | Automatisée | 1 | Système HPLC Shimadzu® couplé à un spectromètre de masse en tandem 4500 Qtrap (ABSciex®). | 27458 v1 27569 v1 27570 v1 |  | BM PT03 | B | 29 | BM PT03 _ B _ Chromatographie liquide haute performance (CHLP) avec détection par spectrométrie de masse en tandem (LC-MS/MS) _ Quantitatif _ Automatisée _ 1 _ Système HPLC Shimadzu® couplé à un spectromètre de masse en tandem 4500 Qtrap (ABSciex®).
HOPITAL CHARLES NICOLLE CHU ROUEN | Pharmaco -Toxicologie | Biologie Médicale | Pharmacologie-Toxicologie (PHARMACOSTPBM-TOXICOBM) | Screening toxicologique | Plasma, urine, sang total | Chromatographie liquide avec détection par spectrométrie de masse | Qualitatif | Automatisée | 1 | Système HPLC Shimadzu® couplé à un spectromètre de masse en tandem 4500 Qtrap (ABSciex®). | 40649 V1 |  | BM PT03 | B | 404 | BM PT03 _ B _ Chromatographie liquide avec détection par spectrométrie de masse _ Qualitatif _ Automatisée _ 1 _ Système HPLC Shimadzu® couplé à un spectromètre de masse en tandem 4500 Qtrap (ABSciex®).
HOPITAL CHARLES NICOLLE CHU ROUEN | Pharmaco -Toxicologie | Biologie Médicale | Pharmacologie-Toxicologie (PHARMACOSTPBM-TOXICOBM) | Posaconazole | Sang | chromatographie liquide couplée à la spectrométrie de masse en tandem (HPLC-MS/MS) | Quantitatif | Automatisée | 1 | Système HPLC Shimadzu® couplé à un spectromètre de masse en tandem 4500 Qtrap (ABSciex®). | 32808 v1 |  | BM PT03 | B | 174 | BM PT03 _ B _ chromatographie liquide couplée à la spectrométrie de masse en tandem (HPLC-MS/MS) _ Quantitatif _ Automatisée _ 1 _ Système HPLC Shimadzu® couplé à un spectromètre de masse en tandem 4500 Qtrap (ABSciex®).
HOPITAL CHARLES NICOLLE CHU ROUEN | Pharmaco -Toxicologie | Biologie Médicale | Pharmacologie-Toxicologie (PHARMACOSTPBM-TOXICOBM) | Méthanol | Sang | Chromatographie en phase gazeuse avec passeur Headspace couplée à un détecteur à ionisation de flamme (CPG-HS-FID) | Quantitatif | Automatisée | 1 | GC-HS-FID Perkin Elmer (Clarus 580 + TurboMatrix HS16) | 28407 v1 | extension 2019 auditée en mai 2024 | BM PT04 | B | 14 | BM PT04 _ B _ Chromatographie en phase gazeuse avec passeur Headspace couplée à un détecteur à ionisation de flamme (CPG-HS-FID) _ Quantitatif _ Automatisée _ 1 _ GC-HS-FID Perkin Elmer (Clarus 580 + TurboMatrix HS16)
HOPITAL CHARLES NICOLLE CHU ROUEN | Pharmaco -Toxicologie | Biologie Médicolégale | Toxicologie (TOXICOBM) | Cannabinoïdes (THC, THC-OH et THC-COOH) | Sang | Chromatographie liquide haute performance (CHLP) avec détection par spectrométrie de masse en tandem (LC-MS/MS) | Quantitatif | Manuelle | 1 |  | 27458 v1 27569 v1 27570 v1 |  | ML TO03 | B | 29 | ML TO03 _ B _ Chromatographie liquide haute performance (CHLP) avec détection par spectrométrie de masse en tandem (LC-MS/MS) _ Quantitatif _ Manuelle _ 1 _
HOPITAL CHARLES NICOLLE CHU ROUEN | Pharmaco -Toxicologie | Biologie Médicolégale | Toxicologie (TOXICOBM) | Ethanol | Sang | Chromatographie en phase gazeuse couplée à un détecteur à ionisation de flamme (CPG-FID) | Quantitatif | Manuelle | 1 |  | 27457 v1 |  | ML TO04 | B | cf BM PT01 | ML TO04 _ B _ Chromatographie en phase gazeuse couplée à un détecteur à ionisation de flamme (CPG-FID) _ Quantitatif _ Manuelle _ 1 _
HOPITAL CHARLES NICOLLE CHU ROUEN | Virologie | Biologie Médicale | Microbiologie Générale (MICROBIOBM) | VIH Sérologie (confirmation infection VIH-1) | Sérum | Western-blot | Qualitatif | Manuelle |  |  | 16720 v1 |  | BM MG01 | A | 282 | BM MG01 _ A _ Western-blot _ Qualitatif _ Manuelle _ _
HOPITAL CHARLES NICOLLE CHU ROUEN | Virologie | Biologie Médicale | Microbiologie Générale (MICROBIOBM) | Varicelle Zona (VZV) Sérologie (IgG - immunité - urgent) | Sérum | EIA | Quantitatif | Automatisée | 1 | Vidas | 16301 v1 |  | BM MG01 | A | 16 | BM MG01 _ A _ EIA _ Quantitatif _ Automatisée _ 1 _ Vidas
HOPITAL CHARLES NICOLLE CHU ROUEN | Virologie | Biologie Médicale | Microbiologie Générale (MICROBIOBM) | HTLV Sérologie (confirmation infection) | Sérum | Western-blot | Qualitatif | Manuelle |  |  | 16723 v1 |  | BM MG01 | A | 13 | BM MG01 _ A _ Western-blot _ Qualitatif _ Manuelle _ _
HOPITAL CHARLES NICOLLE CHU ROUEN | Virologie | Biologie Médicale | Microbiologie Générale (MICROBIOBM) | VIH Sérologie (confirmation infection VIH-2) | Sérum | Western-blot | Qualitatif | Manuelle |  |  | 16721 v1 |  | BM MG01 | A | 54 | BM MG01 _ A _ Western-blot _ Qualitatif _ Manuelle _ _
HOPITAL CHARLES NICOLLE CHU ROUEN | Virologie | Biologie Médicale | Virologie Spécialisée (VIROH) | VIH-1 Charge Virale sur sang | Sang | Détection d'acides nucléiques avec amplification, après extraction (PCR en temps réel) - Biologie moléculaire | Quantitatif | Automatisée | 1 | GeneXpert Infinity (Cepheid) | 23281 v5 | Changement d'automate le 30/06/25 | BM VB01 | A | 194 | BM VB01 _ A _ Détection d'acides nucléiques avec amplification, après extraction (PCR en temps réel) - Biologie moléculaire _ Quantitatif _ Automatisée _ 1 _ GeneXpert Infinity (Cepheid)
HOPITAL CHARLES NICOLLE CHU ROUEN | Virologie | Biologie Médicale | Virologie Spécialisée (VIROH) | Charge virale BK virus | sang et urines | Détection d'acides nucléiques avec ou sans amplification, après extraction et purification (hybridation, PCR) Biologie moléculaire | Quantitatif | Automatisée | 1 | Altostar (Altona) | 26494 v5 |  | BM VB01 | A | 3108 | BM VB01 _ A _ Détection d'acides nucléiques avec ou sans amplification, après extraction et purification (hybridation, PCR) Biologie moléculaire _ Quantitatif _ Automatisée _ 1 _ Altostar (Altona)
HOPITAL CHARLES NICOLLE CHU ROUEN | Virologie | Biologie Médicale | Virologie Spécialisée (VIROH) | Détection qualitative et différenciation de l'ARN des virus de la grippe A/B, VRS et SARS-CoV-2 | écouvillons naso-pharyngés en milieu de transport viral LBA / ASPI NASO-PHARYNGEE plasma | Détection d'acides nucléiques avec ou sans amplification, après extraction et purification (hybridation, PCR, …) – Biologie moléculaire | Qualitatif | Automatisée | 3 | Cepheid, GeneXpert et Infinity | 36105 v4 | Changement d'automate le 30/06/25 | BM VB01 | A | 11901 | BM VB01 _ A _ Détection d'acides nucléiques avec ou sans amplification, après extraction et purification (hybridation, PCR, …) – Biologie moléculaire _ Qualitatif _ Automatisée _ 3 _ Cepheid, GeneXpert et Infinity
HOPITAL CHARLES NICOLLE CHU ROUEN | Virologie | Biologie Médicale | Virologie Spécialisée (VIROH) | PCR Grippe VRS SARS-CoV-2 | écouvillons naso-pharyngés en milieu de transport viral LBA / ASPI NASO-PHARYNGEE | Détection d'acides nucléiques avec ou sans amplification, après extraction et purification (hybridation, PCR, …) – Biologie moléculaire | Qualitatif | Automatisée | 1 | MGI / CFX96 | 40085 v1 | ajout après audit de mai 2024 | BM VB01 | A | 81 | BM VB01 _ A _ Détection d'acides nucléiques avec ou sans amplification, après extraction et purification (hybridation, PCR, …) – Biologie moléculaire _ Qualitatif _ Automatisée _ 1 _ MGI / CFX96
HOPITAL CHARLES NICOLLE CHU ROUEN | Virologie | Biologie Médicale | Virologie Spécialisée (VIROH) | EBV Charge virale | Sang | Détection d'acides nucléiques avec amplification, après extraction (PCR en temps réel) - Biologie moléculaire | Quantitatif | Automatisée | 1 | Altostar (Altona) | 13281 V6 |  | BM VB01 | A | 4211 | BM VB01 _ A _ Détection d'acides nucléiques avec amplification, après extraction (PCR en temps réel) - Biologie moléculaire _ Quantitatif _ Automatisée _ 1 _ Altostar (Altona)
HOPITAL CHARLES NICOLLE CHU ROUEN | Virologie | Biologie Médicale | Virologie Spécialisée (VIROH) | Hépatite B Charge virale sur Sang | Sang | Détection d'acides nucléiques avec amplification, après extraction (PCR en temps réel) - Biologie moléculaire | Quantitatif | Automatisée | 1 | Panther (Hologic) | 10707 V5 |  | BM VB01 | A | 1502 | BM VB01 _ A _ Détection d'acides nucléiques avec amplification, après extraction (PCR en temps réel) - Biologie moléculaire _ Quantitatif _ Automatisée _ 1 _ Panther (Hologic)
HOPITAL CHARLES NICOLLE CHU ROUEN | Virologie | Biologie Médicale | Virologie Spécialisée (VIROH) | CMV PCR sur liquides divers ou biopsies | Urines, Biopsies, Liquides divers : LCR, amniotique, LBA | Détection d'acides nucléiques avec amplification, après extraction (PCR en temps réel) - Biologie moléculaire | Qualitatif | Automatisée | 2 | Panther Fusion Hologic | 12450 V6 |  | BM VB01 | B | cf ci-dessous | BM VB01 _ B _ Détection d'acides nucléiques avec amplification, après extraction (PCR en temps réel) - Biologie moléculaire _ Qualitatif _ Automatisée _ 2 _ Panther Fusion Hologic
HOPITAL CHARLES NICOLLE CHU ROUEN | Virologie | Biologie Médicale | Virologie Spécialisée (VIROH) | CMV Charge virale sur sang | Sang | Détection d'acides nucléiques avec amplification, après extraction (PCR en temps réel) - Biologie moléculaire | Quantitatif | Automatisée | 2 | Panther Fusion Hologic | 12449 V6 |  | BM VB01 | A | 7003 | BM VB01 _ A _ Détection d'acides nucléiques avec amplification, après extraction (PCR en temps réel) - Biologie moléculaire _ Quantitatif _ Automatisée _ 2 _ Panther Fusion Hologic
HOPITAL CHARLES NICOLLE CHU ROUEN | Virologie | Biologie Médicale | Virologie Spécialisée (VIROH) | Hépatite C Charge virale sur Sang | Sang | Détection d'acides nucléiques avec amplification, après extraction (PCR en temps réel) - Biologie moléculaire | Quantitatif | Automatisée | 1 | Panther (Hologic) | 10384 V6 |  | BM VB01 | A | 1348 | BM VB01 _ A _ Détection d'acides nucléiques avec amplification, après extraction (PCR en temps réel) - Biologie moléculaire _ Quantitatif _ Automatisée _ 1 _ Panther (Hologic)
HOPITAL CHARLES NICOLLE CHU ROUEN | Virologie | Biologie Médicale | Virologie Spécialisée (VIROH) | VIH-1 Charge Virale sur sang ou le LCR | Sang | Détection d'acides nucléiques avec amplification, après extraction (PCR en temps réel) - Biologie moléculaire | Quantitatif | Automatisée | 1 | Panther (Hologic) | 10347 V7 |  | BM VB01 | A | 4070 | BM VB01 _ A _ Détection d'acides nucléiques avec amplification, après extraction (PCR en temps réel) - Biologie moléculaire _ Quantitatif _ Automatisée _ 1 _ Panther (Hologic)
HOPITAL CHARLES NICOLLE CHU ROUEN | Virologie | Biologie Médicale | Virologie Spécialisée (VIROH) | Entérovirus PCR sur liquide divers | LCR, Liquide amniotique, Selles, Prélèvements respiratoires, Frottis cutané | Détection d'acides nucléiques avec amplification, après extraction (PCR en temps réel) - Biologie moléculaire | Qualitatif | Automatisée | 1 | Altostar (Altona) | 16803 V2 |  | BM VB01 | A | 534 | BM VB01 _ A _ Détection d'acides nucléiques avec amplification, après extraction (PCR en temps réel) - Biologie moléculaire _ Qualitatif _ Automatisée _ 1 _ Altostar (Altona)
HOPITAL CHARLES NICOLLE CHU ROUEN | Virologie | Biologie Médicale | Virologie Spécialisée (VIROH) | VZV PCR sur sang ou liquide divers | LCR, Liquide amniotique, Frottis cutané, sang | Détection d'acides nucléiques avec amplification, après extraction (PCR en temps réel) - Biologie moléculaire | Qualitatif | Automatisée | 1 | Altostar (Altona) | 16805 v3 |  | BM VB01 | A | 1714 | BM VB01 _ A _ Détection d'acides nucléiques avec amplification, après extraction (PCR en temps réel) - Biologie moléculaire _ Qualitatif _ Automatisée _ 1 _ Altostar (Altona)
HOPITAL CHARLES NICOLLE CHU ROUEN | Virologie | Biologie Médicale | Virologie Spécialisée (VIROH) | HSV PCR sur sang ou liquide divers | LCR, Liquide amniotique, Frottis cutané, sang | Détection d'acides nucléiques avec amplification, après extraction (PCR en temps réel) - Biologie moléculaire | Qualitatif | Automatisée | 1 | Altostar (Altona) | 16805 V3 |  | BM VB01 | A | idem VZV | BM VB01 _ A _ Détection d'acides nucléiques avec amplification, après extraction (PCR en temps réel) - Biologie moléculaire _ Qualitatif _ Automatisée _ 1 _ Altostar (Altona)
HOPITAL CHARLES NICOLLE CHU ROUEN | Virologie | Biologie Médicale | Virologie Spécialisée (VIROH) | JC virus PCR sur liquide divers | Liquide céphalo-rachidien | Détection d'acides nucléiques avec amplification, après extraction (PCR en temps réel) - Biologie moléculaire | Qualitatif | Automatisée | 1 | Altostar (Altona) | 19973 V2 |  | BM VB01 | A | 64 | BM VB01 _ A _ Détection d'acides nucléiques avec amplification, après extraction (PCR en temps réel) - Biologie moléculaire _ Qualitatif _ Automatisée _ 1 _ Altostar (Altona)
HOPITAL CHARLES NICOLLE CHU ROUEN | Virologie | Biologie Médicale | Virologie Spécialisée (VIROH) | VIH séquençage de résistance | Sang | Cartographie d'acides nucléiques (séquençage, amplification, hybridation, …) – Biologie moléculaire | Qualitatif | Automatisée | 1 | CEQ 8000 (Beckman) | 16674 V2 16675 V2 |  | BM VB01 | B | 674 | BM VB01 _ B _ Cartographie d'acides nucléiques (séquençage, amplification, hybridation, …) – Biologie moléculaire _ Qualitatif _ Automatisée _ 1 _ CEQ 8000 (Beckman)
HOPITAL CHARLES NICOLLE CHU ROUEN | Virologie | Biologie Médicale | Virologie Spécialisée (VIROH) | VHC Charge Virale sur sang | Sang | Détection d'acides nucléiques avec amplification, après extraction (PCR en temps réel) - Biologie moléculaire | Quantitatif | Automatisée | 1 | GeneXpert Infinity (Cepheid) | 23278 V4 | Changement d'automate le 30/06/25 | BM VB01 | A | 64 | BM VB01 _ A _ Détection d'acides nucléiques avec amplification, après extraction (PCR en temps réel) - Biologie moléculaire _ Quantitatif _ Automatisée _ 1 _ GeneXpert Infinity (Cepheid)
HOPITAL CHARLES NICOLLE CHU ROUEN | Virologie | Biologie Médicale | Virologie Spécialisée (VIROH) | Charge virale VHB | Sang | Détection d'acides nucléiques avec amplification, après extraction et purification (hybridation, PCR, …) – Biologie moléculaire | Quantitatif | Automatisée | 1 | GeneXpert Infinity (Cepheid) | 29942 v5 | Changement d'automate le 30/06/25 | BM VB01 | A | 70 | BM VB01 _ A _ Détection d'acides nucléiques avec amplification, après extraction et purification (hybridation, PCR, …) – Biologie moléculaire _ Quantitatif _ Automatisée _ 1 _ GeneXpert Infinity (Cepheid)
HOPITAL CHARLES NICOLLE CHU ROUEN | Virologie | Biologie Médicale | Virologie Spécialisée (VIROH) | Charge virale VIH-2 | Sang | Détection d'acides nucléiques avec amplification, après extraction et purification (hybridation, PCR, …) – Biologie moléculaire | Quantitatif | Automatisée | 1 | CFX96 Deep Well™ de Bio-Rad (n° série : 790BR02361) et EZ1® Advanced XL de Qiagen (n° série : L151A1476) | 30257 v1 |  | BM VB01 | A | 53 | BM VB01 _ A _ Détection d'acides nucléiques avec amplification, après extraction et purification (hybridation, PCR, …) – Biologie moléculaire _ Quantitatif _ Automatisée _ 1 _ CFX96 Deep Well™ de Bio-Rad (n° série : 790BR02361) et EZ1® Advanced XL de Qiagen (n° série : L151A1476)
HOPITAL CHARLES NICOLLE CHU ROUEN | Virologie | Biologie Médicale | Virologie Spécialisée (VIROH) | PCR hépatite E | Plasma | Détection d'acides nucléiques avec amplification, après extraction et purification (hybridation, PCR, …) – Biologie moléculaire | Quantitatif | Automatisée | 1 | Altostar (Altona) | 40325 v1 |  | BM VB01 | A | 484 | BM VB01 _ A _ Détection d'acides nucléiques avec amplification, après extraction et purification (hybridation, PCR, …) – Biologie moléculaire _ Quantitatif _ Automatisée _ 1 _ Altostar (Altona)
HOPITAL CHARLES NICOLLE CHU ROUEN | Virologie | Biologie Médicale | Virologie Spécialisée (VIROH) | PCR HPV | Frottis cervico-utérin / écouvillons anaux / biopsies ORL | Détection d'acides nucléiques avec ou sans amplification, après extraction et purification (hybridation, PCR) Biologie moléculaire | Qualitatif | Automatisée | 1 | Infinity (Cepheid) | 38172 v3 | Changement d'automate le 30/06/25 | BM VB01 | A | 1621 | BM VB01 _ A _ Détection d'acides nucléiques avec ou sans amplification, après extraction et purification (hybridation, PCR) Biologie moléculaire _ Qualitatif _ Automatisée _ 1 _ Infinity (Cepheid)
HOPITAL CHARLES NICOLLE CHU ROUEN | Virologie | Biologie Médicale | Virologie Spécialisée (VIROH) | PCR ADN VIH-1 | sang | Détection d'acides nucléiques avec ou sans amplification, après extraction et purification (hybridation, PCR) Biologie moléculaire | Quantitatif | Automatisée | 1 | EZ1 (Qiagen)+ CFX96 (Biorad) | 41368 v1 |  | BM VB01 | A | 81 | BM VB01 _ A _ Détection d'acides nucléiques avec ou sans amplification, après extraction et purification (hybridation, PCR) Biologie moléculaire _ Quantitatif _ Automatisée _ 1 _ EZ1 (Qiagen)+ CFX96 (Biorad)
HOPITAL CHARLES NICOLLE CHU ROUEN | Virologie | Biologie Médicale | Virologie Spécialisée (VIROH) | PCR Rougeole | écouvillons gorges, salive, urine | Détection d'acides nucléiques avec ou sans amplification, après extraction et purification (hybridation, PCR) Biologie moléculaire | Qualitatif | Automatisée | 1 | EZ1 (Qiagen)+ CFX96 (Biorad) | 39422 v1 |  | BM VB01 | A | 38 | BM VB01 _ A _ Détection d'acides nucléiques avec ou sans amplification, après extraction et purification (hybridation, PCR) Biologie moléculaire _ Qualitatif _ Automatisée _ 1 _ EZ1 (Qiagen)+ CFX96 (Biorad)
HOPITAL CHARLES NICOLLE CHU ROUEN | Virologie | Biologie Médicale | Microbiologie Générale (MICROBIOBM) | PCR multiplex respiratoire | Ecouvillon naso-pharyngés / LBA | Extraction, Détection d'acides nucléiques | qualitatif | automatisée | 1 | ePlex Genemark | 26218 v1 | extension 2019 auditée en mai 2024 | BM MG05 | A | 8860 | BM MG05 _ A _ Extraction, Détection d'acides nucléiques _ qualitatif _ automatisée _ 1 _ ePlex Genemark
CENTRE HOSPITALIER SAINT JULIEN | Biochimie Générale | Biologie Médicale | Biochimie générale et spécialisée (BIOCHBM) | Créatine kinase | Sang | Cinétique enzymatique standardisée IFCC | Quantitatif | Automatisée | 1 | Cobas Pure | 10608 v4 | Changement automate: mise en production le 10/12/2024 | BM BB01 | A | 475 | BM BB01 _ A _ Cinétique enzymatique standardisée IFCC _ Quantitatif _ Automatisée _ 1 _ Cobas Pure
CENTRE HOSPITALIER SAINT JULIEN | Biochimie Générale | Biologie Médicale | Biochimie générale et spécialisée (BIOCHBM) | Potassium | Sang | Potentiométrie indirecte | Quantitatif | Automatisée | 1 | Cobas Pure | 10674 v6 | Changement automate: mise en production le 10/12/2024 | BM BB01 | A | 6484 | BM BB01 _ A _ Potentiométrie indirecte _ Quantitatif _ Automatisée _ 1 _ Cobas Pure
CENTRE HOSPITALIER SAINT JULIEN | Biochimie Générale | Biologie Médicale | Biochimie générale et spécialisée (BIOCHBM) | Troponine T | Sang | Electrochimiluminescence | Quantitatif | Automatisée | 1 | Cobas Pure | 10673 v6 | Changement automate: mise en production le 10/12/2024 | BM BB01 | A | 1906 | BM BB01 _ A _ Electrochimiluminescence _ Quantitatif _ Automatisée _ 1 _ Cobas Pure
CENTRE HOSPITALIER SAINT JULIEN | Biochimie Générale | Biologie Médicale | Biochimie générale et spécialisée (BIOCHBM) | Phosphatases alcalines | Sang | Colorimétrie enzymatique | Quantitatif | Automatisée | 1 | Cobas Pure | 14978 v004 | Changement automate: mise en production le 10/12/2024 | BM BB01 | A | 2831 | BM BB01 _ A _ Colorimétrie enzymatique _ Quantitatif _ Automatisée _ 1 _ Cobas Pure
CENTRE HOSPITALIER SAINT JULIEN | Biochimie Générale | Biologie Médicale | Biochimie générale et spécialisée (BIOCHBM) | Magnésium | Sang | Colorimétrie | Quantitatif | Automatisée | 1 | Cobas Roche 6000 | 15040 v005 | Arrêt STJ | BM BB01 | A | 943 | BM BB01 _ A _ Colorimétrie _ Quantitatif _ Automatisée _ 1 _ Cobas Roche 6000
CENTRE HOSPITALIER SAINT JULIEN | Biochimie Générale | Biologie Médicale | Biochimie générale et spécialisée (BIOCHBM) | Chlore | Sang | Potentiométrie indirecte | Quantitatif | Automatisée | 1 | Cobas Pure | 15038 v006 | Changement automate: mise en production le 10/12/2024 | BM BB01 | A | 6431 | BM BB01 _ A _ Potentiométrie indirecte _ Quantitatif _ Automatisée _ 1 _ Cobas Pure
CENTRE HOSPITALIER SAINT JULIEN | Biochimie Générale | Biologie Médicale | Biochimie générale et spécialisée (BIOCHBM) | Lipase | Sang | Colorimétrie enzymatique | Quantitatif | Automatisée | 1 | Cobas Pure | 15039 v008 | Changement automate: mise en production le 10/12/2024 | BM BB01 | A | 736 | BM BB01 _ A _ Colorimétrie enzymatique _ Quantitatif _ Automatisée _ 1 _ Cobas Pure
CENTRE HOSPITALIER SAINT JULIEN | Biochimie Générale | Biologie Médicale | Biochimie générale et spécialisée (BIOCHBM) | Calcium | Sang | Colorimétrie | Quantitatif | Automatisée | 1 | Cobas Pure | 15026 v005 | Changement automate: mise en production le 10/12/2024 | BM BB01 | A | 1645 | BM BB01 _ A _ Colorimétrie _ Quantitatif _ Automatisée _ 1 _ Cobas Pure
CENTRE HOSPITALIER SAINT JULIEN | Biochimie Générale | Biologie Médicale | Biochimie générale et spécialisée (BIOCHBM) | Urée | Sang | Méthode enzymatique (Uréase) | Quantitatif | Automatisée | 1 | Cobas Pure | 15075 v006 | Changement automate: mise en production le 10/12/2024 | BM BB01 | A | 6096 | BM BB01 _ A _ Méthode enzymatique (Uréase) _ Quantitatif _ Automatisée _ 1 _ Cobas Pure
CENTRE HOSPITALIER SAINT JULIEN | Biochimie Générale | Biologie Médicale | Biochimie générale et spécialisée (BIOCHBM) | Thyréostimuline | Sang | Electrochimiluminescence | Quantitatif | Automatisée | 1 | Cobas Pure | 15073 v003 | Changement automate: mise en production le 10/12/2024 | BM BB01 | A | 1231 | BM BB01 _ A _ Electrochimiluminescence _ Quantitatif _ Automatisée _ 1 _ Cobas Pure
CENTRE HOSPITALIER SAINT JULIEN | Biochimie Générale | Biologie Médicale | Biochimie générale et spécialisée (BIOCHBM) | Sodium | Sang | Potentiométrie indirecte | Quantitatif | Automatisée | 1 | Cobas Pure | 15067 v006 | Changement automate: mise en production le 10/12/2024 | BM BB01 | A | 6436 | BM BB01 _ A _ Potentiométrie indirecte _ Quantitatif _ Automatisée _ 1 _ Cobas Pure
CENTRE HOSPITALIER SAINT JULIEN | Biochimie Générale | Biologie Médicale | Biochimie générale et spécialisée (BIOCHBM) | Protides | Sang | Colorimétrique (Biuret) | Quantitatif | Automatisée | 1 | Cobas Pure | 15030 v007 | Changement automate: mise en production le 10/12/2024 | BM BB01 | A | 6083 | BM BB01 _ A _ Colorimétrique (Biuret) _ Quantitatif _ Automatisée _ 1 _ Cobas Pure
CENTRE HOSPITALIER SAINT JULIEN | Biochimie Générale | Biologie Médicale | Biochimie générale et spécialisée (BIOCHBM) | NT-ProBNP | Sang | Electrochimiluminescence | Quantitatif | Automatisée | 1 | Cobas Pure | 15008 v005 | Changement automate: mise en production le 10/12/2024 | BM BB01 | A | 1417 | BM BB01 _ A _ Electrochimiluminescence _ Quantitatif _ Automatisée _ 1 _ Cobas Pure
CENTRE HOSPITALIER SAINT JULIEN | Biochimie Générale | Biologie Médicale | Biochimie générale et spécialisée (BIOCHBM) | Gamma GT | Sang | Colorimétrie | Quantitatif | Automatisée | 1 | Cobas Pure | 15013 v005 | Changement automate: mise en production le 10/12/2024 | BM BB01 | A | 2825 | BM BB01 _ A _ Colorimétrie _ Quantitatif _ Automatisée _ 1 _ Cobas Pure
CENTRE HOSPITALIER SAINT JULIEN | Biochimie Générale | Biologie Médicale | Biochimie générale et spécialisée (BIOCHBM) | Lactate | Sang | Colorimétrie enzymatique | Quantitatif | Automatisée | 1 | Cobas Pure | 16866 v5 | Changement automate: mise en production le 10/12/2024 | BM BB01 | A | 455 | BM BB01 _ A _ Colorimétrie enzymatique _ Quantitatif _ Automatisée _ 1 _ Cobas Pure
CENTRE HOSPITALIER SAINT JULIEN | Biochimie Générale | Biologie médicale | Biochimie générale et spécialisée (BIOCHBM) | Ferritine sérique | Sang | Electrochimiluminescence | Quantitatif | Automatisée | 1 | Cobas Roche 6000 | 25084 v1 | Arrêt STJ | BM BB01 | A | 575 | BM BB01 _ A _ Electrochimiluminescence _ Quantitatif _ Automatisée _ 1 _ Cobas Roche 6000
CENTRE HOSPITALIER SAINT JULIEN | Biochimie Générale | Biologie médicale | Biochimie générale et spécialisée (BIOCHBM) | CRP Plasmatique | Sang | Immunoturbidimétrie | Quantitatif | Automatisée | 1 | Cobas Pure | 25052 v3 | Changement automate: mise en production le 10/12/2024 | BM BB01 | A | 5429 | BM BB01 _ A _ Immunoturbidimétrie _ Quantitatif _ Automatisée _ 1 _ Cobas Pure
CENTRE HOSPITALIER SAINT JULIEN | Biochimie Générale | Biologie médicale | Biochimie générale et spécialisée (BIOCHBM) | Cholesterol sérique | Sang | Colorimétrie enzymatique | Quantitatif | Automatisée | 1 | St Julien : Roche Cobas module c501 | 23479 v3 | Arrêt STJ | BM BB01 | A | 707 | BM BB01 _ A _ Colorimétrie enzymatique _ Quantitatif _ Automatisée _ 1 _ St Julien : Roche Cobas module c501
CENTRE HOSPITALIER SAINT JULIEN | Biochimie Générale | Biologie médicale | Biochimie générale et spécialisée (BIOCHBM) | HDL cholesterol sérique | Sang | Colorimétrie enzymatique | Quantitatif | Automatisée | 1 | St Julien : Roche Cobas module c501 | 23479 v3 | Arrêt STJ | BM BB01 | A | 706 | BM BB01 _ A _ Colorimétrie enzymatique _ Quantitatif _ Automatisée _ 1 _ St Julien : Roche Cobas module c501
CENTRE HOSPITALIER SAINT JULIEN | Biochimie Générale | Biologie médicale | Biochimie générale et spécialisée (BIOCHBM) | Triglycérides sériques | Sang | Colorimétrie enzymatique | Quantitatif | Automatisée | 1 | St Julien : Roche Cobas module c501 | 22877 v2 | Arrêt STJ | BM BB01 | A | 715 | BM BB01 _ A _ Colorimétrie enzymatique _ Quantitatif _ Automatisée _ 1 _ St Julien : Roche Cobas module c501
CENTRE HOSPITALIER SAINT JULIEN | Biochimie Générale | Biologie médicale | Biochimie générale et spécialisée (BIOCHBM) | ALAT plasmatique | Sang | Cinétique enzymatique standardisée IFCC | Quantitatif | Automatisée | 1 | Cobas Pure | 23343 v4 | Changement automate: mise en production le 10/12/2024 | BM BB01 | A | 2855 | BM BB01 _ A _ Cinétique enzymatique standardisée IFCC _ Quantitatif _ Automatisée _ 1 _ Cobas Pure
CENTRE HOSPITALIER SAINT JULIEN | Biochimie Générale | Biologie médicale | Biochimie générale et spécialisée (BIOCHBM) | ASAT | Sang | Cinétique enzymatique standardisée IFCC | Quantitatif | Automatisée | 1 | Cobas Pure | 23507 v4 | Changement automate: mise en production le 10/12/2024 | BM BB01 | A | 2849 | BM BB01 _ A _ Cinétique enzymatique standardisée IFCC _ Quantitatif _ Automatisée _ 1 _ Cobas Pure
CENTRE HOSPITALIER SAINT JULIEN | Biochimie Générale | Biologie médicale | Biochimie générale et spécialisée (BIOCHBM) | Bilirubine totale plasmatique | Sang | Spectrophotométrie | Quantitatif | Automatisée | 1 | Cobas Pure c303 | 42266 v2 | Changement de réactif 03/09/25 | BM BB01 | A | 2862 | BM BB01 _ A _ Spectrophotométrie _ Quantitatif _ Automatisée _ 1 _ Cobas Pure c303
CENTRE HOSPITALIER SAINT JULIEN | Biochimie Générale | Biologie médicale | Biochimie générale et spécialisée (BIOCHBM) | Bilirubine conjuguée plasmatique | Sang | Colorimétrie | Quantitatif | Automatisée | 1 | Cobas Pure | 22584 v4 | Changement automate: mise en production le 10/12/2024 | BM BB01 | A | 258 | BM BB01 _ A _ Colorimétrie _ Quantitatif _ Automatisée _ 1 _ Cobas Pure
CENTRE HOSPITALIER SAINT JULIEN | Biochimie Générale | Biologie médicale | Biochimie générale et spécialisée (BIOCHBM) | HCG sérique | Sang | Electrochimiluminescence | Quantitatif | Automatisée | 1 | Cobas Pure | 23940 v6 | Changement automate: mise en production le 10/12/2024 | BM BB01 | A | 181 | BM BB01 _ A _ Electrochimiluminescence _ Quantitatif _ Automatisée _ 1 _ Cobas Pure
CENTRE HOSPITALIER SAINT JULIEN | Biochimie Générale | Biologie médicale | Biochimie générale et spécialisée (BIOCHBM) | Créatinine plasmatique | Sang | Colorimétrie ou colorimétrie enzymatique | Quantitatif | Automatisée | 1 | Cobas Pure | 24671 v3 | Changement automate: mise en production le 10/12/2024 | BM BB01 | A | 6393 | BM BB01 _ A _ Colorimétrie ou colorimétrie enzymatique _ Quantitatif _ Automatisée _ 1 _ Cobas Pure
CENTRE HOSPITALIER SAINT JULIEN | Biochimie Générale | Biologie médicale | Biochimie générale et spécialisée (BIOCHBM) | DFG : MDRD et CKD-EPI | Sang | Calcul | Quantitatif | Automatisée | NA | NA | 24671 v3 |  | BM BB01 | A | 0 | BM BB01 _ A _ Calcul _ Quantitatif _ Automatisée _ NA _ NA
CENTRE HOSPITALIER SAINT JULIEN | Biochimie Générale | Biologie médicale | Biochimie générale et spécialisée (BIOCHBM) | Clairance à la créatinine (Cockroft) | Sang | Calcul | Quantitatif | Automatisée | NA | NA | 24671 v3 |  | BM BB01 | A | 0 | BM BB01 _ A _ Calcul _ Quantitatif _ Automatisée _ NA _ NA
CENTRE HOSPITALIER SAINT JULIEN | Biochimie Générale | Biologie médicale | Biochimie générale et spécialisée (BIOCHBM) | Bicarbonates plasmatiques | Sang | Méthode enzymatique (PEPCK) | Quantitatif | Automatisée | 1 | Cobas Pure | 26347 v1 | Changement automate: mise en production le 10/12/2024 | BM BB01 | A | 6081 | BM BB01 _ A _ Méthode enzymatique (PEPCK) _ Quantitatif _ Automatisée _ 1 _ Cobas Pure
CENTRE HOSPITALIER SAINT JULIEN | Biochimie Générale | Biologie médicale | Biochimie générale et spécialisée (BIOCHBM) | Acide urique plasmatique | Sang | Colorimétrie enzymatique | Quantitatif | Automatisée | 1 | Cobas Pure | 26271 v2 | Changement automate: mise en production le 10/12/2024 | BM BB01 | A | 197 | BM BB01 _ A _ Colorimétrie enzymatique _ Quantitatif _ Automatisée _ 1 _ Cobas Pure
CENTRE HOSPITALIER SAINT JULIEN | Biochimie Générale | Biologie médicale | Biochimie générale et spécialisée (BIOCHBM) | Phosphore plasmatique | Sang | Spectrophotométrie UV (Molybdate d'ammonium) | Quantitatif | Automatisée | 1 | Cobas Pure | 26256 v3 | Changement automate: mise en production le 10/12/2024 | BM BB01 | A | 1406 | BM BB01 _ A _ Spectrophotométrie UV (Molybdate d'ammonium) _ Quantitatif _ Automatisée _ 1 _ Cobas Pure
CENTRE HOSPITALIER SAINT JULIEN | Biochimie Générale | Biologie médicale | Biochimie générale et spécialisée (BIOCHBM) | Glucose plasmatique | Sang | Enzymatique | Quantitatif | Automatisée | 1 | Cobas Pure | 26931 v3 | Changement automate: mise en production le 10/12/2024 | BM BB01 | A | 4651 | BM BB01 _ A _ Enzymatique _ Quantitatif _ Automatisée _ 1 _ Cobas Pure
CENTRE HOSPITALIER SAINT JULIEN | Biochimie Générale | Biologie médicale | Biochimie générale et spécialisée (BIOCHBM) | pH (Gaz du sang) | Sang | Potentiométrie directe | Quantitatif | Automatisée | 1 | GEM 5000 (WERFEN) | 34241 v5 |  | BM BB01 | A | 515 | BM BB01 _ A _ Potentiométrie directe _ Quantitatif _ Automatisée _ 1 _ GEM 5000 (WERFEN)
CENTRE HOSPITALIER SAINT JULIEN | Biochimie Générale | Biologie médicale | Biochimie générale et spécialisée (BIOCHBM) | pO2 (Gaz du sang) | Sang | Potentiométrie directe | Quantitatif | Automatisée | 1 | GEM 5000 (WERFEN) | 34241 v5 |  | BM BB01 | A | 515 | BM BB01 _ A _ Potentiométrie directe _ Quantitatif _ Automatisée _ 1 _ GEM 5000 (WERFEN)
CENTRE HOSPITALIER SAINT JULIEN | Biochimie Générale | Biologie médicale | Biochimie générale et spécialisée (BIOCHBM) | pCO2 (Gaz du sang) | Sang | Potentiométrie directe | Quantitatif | Automatisée | 1 | GEM 5000 (WERFEN) | 34241 v5 |  | BM BB01 | A | 515 | BM BB01 _ A _ Potentiométrie directe _ Quantitatif _ Automatisée _ 1 _ GEM 5000 (WERFEN)
CENTRE HOSPITALIER SAINT JULIEN | Biochimie Générale | Biologie Médicale | Biochimie générale et spécialisée (BIOCHBM) | Hémogobine Totale (Gaz du sang) | Sang | Absorbance optique | Quantitatif | Automatisée | 1 | GEM 5000 (WERFEN) | 34241 v5 |  | BM BB01 | A | 515 | BM BB01 _ A _ Absorbance optique _ Quantitatif _ Automatisée _ 1 _ GEM 5000 (WERFEN)
CENTRE HOSPITALIER SAINT JULIEN | Biochimie Générale | Biologie Médicale | Biochimie générale et spécialisée (BIOCHBM) | Carboxyhémoglobine (Gaz du sang) | Sang | Absorbance optique | Quantitatif | Automatisée | 1 | GEM 5000 (WERFEN) | 34241 v5 |  | BM BB01 | A | 6 | BM BB01 _ A _ Absorbance optique _ Quantitatif _ Automatisée _ 1 _ GEM 5000 (WERFEN)
CENTRE HOSPITALIER SAINT JULIEN | Biochimie Générale | Biologie Médicale | Biochimie générale et spécialisée (BIOCHBM) | Oxyhémoglobine (Gaz du sang) | Sang | Absorbance optique | Quantitatif | Automatisée | 1 | GEM 5000 (WERFEN) | 34241 v5 |  | BM BB01 | A | 515 | BM BB01 _ A _ Absorbance optique _ Quantitatif _ Automatisée _ 1 _ GEM 5000 (WERFEN)
CENTRE HOSPITALIER SAINT JULIEN | Biochimie Générale | Biologie Médicale | Biochimie générale et spécialisée (BIOCHBM) | Méthémoglobine (Gaz du sang) | Sang | Absorbance optique | Quantitatif | Automatisée | 1 | GEM 5000 (WERFEN) | 34241 v5 |  | BM BB01 | A | 3 | BM BB01 _ A _ Absorbance optique _ Quantitatif _ Automatisée _ 1 _ GEM 5000 (WERFEN)
CENTRE HOSPITALIER SAINT JULIEN | Hématologie | Biologie Médicale | Hémostase (COAGBM) | Temps de Quick | Plasma | Chronométrique | Quantitatif | Automatisée | 1 | STA COMPACT MAX | 40393 v2 | Changement d'automate à SJU depuis le 25/09/2024 | BM CB02 | A | 2732 | BM CB02 _ A _ Chronométrique _ Quantitatif _ Automatisée _ 1 _ STA COMPACT MAX
CENTRE HOSPITALIER SAINT JULIEN | Hématologie | Biologie Médicale | Hémostase (COAGBM) | Temps de céphaline + activateur | Plasma | Chronométrie | Quantitatif | Automatisée | 1 | STA COMPACT MAX | 40395 v2 | Changement d'automate à SJU depuis le 25/09/2024 | BM CB02 | A | 2584 | BM CB02 _ A _ Chronométrie _ Quantitatif _ Automatisée _ 1 _ STA COMPACT MAX
CENTRE HOSPITALIER SAINT JULIEN | Hématologie | Biologie Médicale | Hémostase (COAGBM) | Fibrinogène | Plasma | Chronométrie | Quantitatif | Automatisée | 1 | STA COMPACT MAX | 40397 v2 | Changement d'automate à SJU depuis le 25/09/2024 | BM CB02 | A | 94 | BM CB02 _ A _ Chronométrie _ Quantitatif _ Automatisée _ 1 _ STA COMPACT MAX
CENTRE HOSPITALIER SAINT JULIEN | Hématologie | Biologie Médicale | Hémostase (COAGBM) | D-Dimères, exclusion de thrombose | Plasma | Immunoenzymatique (ELFA) | Quantitatif | Automatisée | 1 | BIOMERIEUX Vidas N° IVD3001447 (SJU) | 27508 v3 |  | BM CB02 | A | 275 | BM CB02 _ A _ Immunoenzymatique (ELFA) _ Quantitatif _ Automatisée _ 1 _ BIOMERIEUX Vidas N° IVD3001447 (SJU)
CENTRE HOSPITALIER SAINT JULIEN | Hématologie | Biologie Médicale | Hématocytologie (HEMATOBM) | Volume moyen plaquettaire | Sang | Impédance en cytométrie à volume fixe calibré (référence : cellule de Malassez) | Quantitatif | Automatisée | 1 | SYSMEX XN 550 (SJU) | 9899 v14 | Paramètre de la NFS | BM HB01 | A | 6457 | BM HB01 _ A _ Impédance en cytométrie à volume fixe calibré (référence : cellule de Malassez) _ Quantitatif _ Automatisée _ 1 _ SYSMEX XN 550 (SJU)
CENTRE HOSPITALIER SAINT JULIEN | Hématologie | Biologie Médicale | Hématocytologie (HEMATOBM) | Volume globulaire moyen | Sang | Le volume globulaire moyen est calculé à partir du taux d'hématocrite et de la numération des globules rouges sur sang total. | Quantitatif | Automatisée | 1 | SYSMEX XN 550 (SJU) | 9899 v14 | Paramètre de la NFS | BM HB01 | A | cf Volume moyen plaquettaire | BM HB01 _ A _ Le volume globulaire moyen est calculé à partir du taux d'hématocrite et de la numération des globules rouges sur sang total. _ Quantitatif _ Automatisée _ 1 _ SYSMEX XN 550 (SJU)
CENTRE HOSPITALIER SAINT JULIEN | Hématologie | Biologie Médicale | Hématocytologie (HEMATOBM) | Polynucléaires Basophiles | Sang | Diffraction optique en cytométrie de flux avec laser semi-conducteur et fluorescence. | Quantitatif | Automatisée | 1 | SYSMEX XN 550 (SJU) | 9899 v14 | Paramètre de la NFS | BM HB01 | A | cf Volume moyen plaquettaire | BM HB01 _ A _ Diffraction optique en cytométrie de flux avec laser semi-conducteur et fluorescence. _ Quantitatif _ Automatisée _ 1 _ SYSMEX XN 550 (SJU)
CENTRE HOSPITALIER SAINT JULIEN | Hématologie | Biologie Médicale | Hématocytologie (HEMATOBM) | Plaquettes | Sang | Impédance en cytométrie à volume fixe calibré (référence : cellule de Malassez) ou Diffraction optique en cytométrie de flux avec laser semi-conducteur et fluorescence | Quantitatif | Automatisée | 1 | SYSMEX XN 550 (SJU) | 9899 v14 | Paramètre de la NFS | BM HB01 | A | cf Volume moyen plaquettaire | BM HB01 _ A _ Impédance en cytométrie à volume fixe calibré (référence : cellule de Malassez) ou Diffraction optique en cytométrie de flux avec laser semi-conducteur et fluorescence _ Quantitatif _ Automatisée _ 1 _ SYSMEX XN 550 (SJU)
CENTRE HOSPITALIER SAINT JULIEN | Hématologie | Biologie Médicale | Hématocytologie (HEMATOBM) | Polynucléaires Eosinophiles | Sang | Diffraction optique en cytométrie de flux avec laser semi-conducteur et fluorescence. | Quantitatif | Automatisée | 1 | SYSMEX XN 550 (SJU) | 9899 v14 | Paramètre de la NFS | BM HB01 | A | cf Volume moyen plaquettaire | BM HB01 _ A _ Diffraction optique en cytométrie de flux avec laser semi-conducteur et fluorescence. _ Quantitatif _ Automatisée _ 1 _ SYSMEX XN 550 (SJU)
CENTRE HOSPITALIER SAINT JULIEN | Hématologie | Biologie Médicale | Hématocytologie (HEMATOBM) | Hématocrite | Sang | Variation de résistivité (Impédance) en cytométrie à volume fixe calibré | Quantitatif | Automatisée | 1 | SYSMEX XN 550 (SJU) | 9899 v14 | Paramètre de la NFS | BM HB01 | A | cf Volume moyen plaquettaire | BM HB01 _ A _ Variation de résistivité (Impédance) en cytométrie à volume fixe calibré _ Quantitatif _ Automatisée _ 1 _ SYSMEX XN 550 (SJU)
CENTRE HOSPITALIER SAINT JULIEN | Hématologie | Biologie Médicale | Hématocytologie (HEMATOBM) | Polynucléaires Neutrophiles | Sang | Diffraction optique en cytométrie de flux avec laser semi-conducteur et fluorescence. | Quantitatif | Automatisée | 1 | SYSMEX XN 550 (SJU) | 9899 v14 | Paramètre de la NFS | BM HB01 | A | cf Volume moyen plaquettaire | BM HB01 _ A _ Diffraction optique en cytométrie de flux avec laser semi-conducteur et fluorescence. _ Quantitatif _ Automatisée _ 1 _ SYSMEX XN 550 (SJU)
CENTRE HOSPITALIER SAINT JULIEN | Hématologie | Biologie Médicale | Hématocytologie (HEMATOBM) | Hémoglobine | Sang | Photométrie par une dilution dans une cuve spécifique | Quantitatif | Automatisée | 1 | SYSMEX XN 550 (SJU) | 9899 v14 | Paramètre de la NFS | BM HB01 | A | cf Volume moyen plaquettaire | BM HB01 _ A _ Photométrie par une dilution dans une cuve spécifique _ Quantitatif _ Automatisée _ 1 _ SYSMEX XN 550 (SJU)
CENTRE HOSPITALIER SAINT JULIEN | Hématologie | Biologie Médicale | Hématocytologie (HEMATOBM) | Indice de distribution des globules rouges | Sang | Impédance en cytométrie à volume fixe calibré. | Quantitatif | Automatisée | 1 | SYSMEX XN 550 (SJU) | 9899 v14 | Paramètre de la NFS | BM HB01 | A | cf Volume moyen plaquettaire | BM HB01 _ A _ Impédance en cytométrie à volume fixe calibré. _ Quantitatif _ Automatisée _ 1 _ SYSMEX XN 550 (SJU)
CENTRE HOSPITALIER SAINT JULIEN | Hématologie | Biologie Médicale | Hématocytologie (HEMATOBM) | Globules Rouges | Sang | Impédance en cytométrie à volume fixe calibré. | Quantitatif | Automatisée | 1 | SYSMEX XN 550 (SJU) | 9899 v14 | Paramètre de la NFS | BM HB01 | A | cf Volume moyen plaquettaire | BM HB01 _ A _ Impédance en cytométrie à volume fixe calibré. _ Quantitatif _ Automatisée _ 1 _ SYSMEX XN 550 (SJU)
CENTRE HOSPITALIER SAINT JULIEN | Hématologie | Biologie Médicale | Hématocytologie (HEMATOBM) | Concentration corpusculaire moyenne en hémoglobine | Sang | La CCMH est calculée à partir du taux d'hémoglobine et d'hématocrite. | Quantitatif | Automatisée | 1 | SYSMEX XN 550 (SJU) | 9899 v14 | Paramètre de la NFS | BM HB01 | A | cf Volume moyen plaquettaire | BM HB01 _ A _ La CCMH est calculée à partir du taux d'hémoglobine et d'hématocrite. _ Quantitatif _ Automatisée _ 1 _ SYSMEX XN 550 (SJU)
CENTRE HOSPITALIER SAINT JULIEN | Hématologie | Biologie Médicale | Hématocytologie (HEMATOBM) | Monocytes | Sang | Diffraction optique en cytométrie de flux avec laser semi-conducteur et fluorescence. | Quantitatif | Automatisée | 1 | SYSMEX XN 550 (SJU) | 9899 v14 | Paramètre de la NFS | BM HB01 | A | cf Volume moyen plaquettaire | BM HB01 _ A _ Diffraction optique en cytométrie de flux avec laser semi-conducteur et fluorescence. _ Quantitatif _ Automatisée _ 1 _ SYSMEX XN 550 (SJU)
CENTRE HOSPITALIER SAINT JULIEN | Hématologie | Biologie Médicale | Hématocytologie (HEMATOBM) | Lymphocytes | Sang | Diffraction optique en cytométrie de flux avec laser semi-conducteur et fluorescence. | Quantitatif | Automatisée | 1 | SYSMEX XN 550 (SJU) | 9899 v14 | Paramètre de la NFS | BM HB01 | A | cf Volume moyen plaquettaire | BM HB01 _ A _ Diffraction optique en cytométrie de flux avec laser semi-conducteur et fluorescence. _ Quantitatif _ Automatisée _ 1 _ SYSMEX XN 550 (SJU)
CENTRE HOSPITALIER SAINT JULIEN | Hématologie | Biologie Médicale | Hématocytologie (HEMATOBM) | Globules Blancs | Sang | Diffraction optique (laser semi-conducteur) en cytométrie de flux et fluorescence. | Quantitatif | Automatisée | 1 | SYSMEX XN 550 (SJU) | 9899 v14 | Paramètre de la NFS | BM HB01 | A | cf Volume moyen plaquettaire | BM HB01 _ A _ Diffraction optique (laser semi-conducteur) en cytométrie de flux et fluorescence. _ Quantitatif _ Automatisée _ 1 _ SYSMEX XN 550 (SJU)
CENTRE HOSPITALIER SAINT JULIEN | Hématologie | Biologie Médicale | Hématocytologie (HEMATOBM) | Teneur corpusculaire moyenne en hémoglobine | Sang | La TCMH est calculée à partir du taux d'hémoglobine et du nombre de globules rouges. | Quantitatif | Automatisée | 1 | SYSMEX XN 550 (SJU) | 9899 v14 | Paramètre de la NFS | BM HB01 | A | cf Volume moyen plaquettaire | BM HB01 _ A _ La TCMH est calculée à partir du taux d'hémoglobine et du nombre de globules rouges. _ Quantitatif _ Automatisée _ 1 _ SYSMEX XN 550 (SJU)
CENTRE HOSPITALIER SAINT JULIEN | Hématologie | Biologie Médicale | Hématocytologie (HEMATOBM) | Indice de distribution plaquettaire | Sang | Impédance en cytométrie à volume fixe calibré (référence : cellule de Malassez) | Quantitatif | Automatisée | 1 | SYSMEX XN 550 (SJU) | 9899 v14 | Paramètre de la NFS | BM HB01 | A | cf Volume moyen plaquettaire | BM HB01 _ A _ Impédance en cytométrie à volume fixe calibré (référence : cellule de Malassez) _ Quantitatif _ Automatisée _ 1 _ SYSMEX XN 550 (SJU)
CENTRE HOSPITALIER SAINT JULIEN | Hématologie | Biologie Médicale | Hématocytologie (HEMATOBM) | Plaquettes sur tube citrate | Sang | Impédance en cytométrie à volume fixe calibré (référence : cellule de Malassez) ou Diffraction optique en cytométrie de flux avec laser semi-conducteur et fluorescence | Quantitatif | Automatisée | 1 | SYSMEX XN 550 (SJU) | 9899 v14 |  | BM HB01 | A | 7 | BM HB01 _ A _ Impédance en cytométrie à volume fixe calibré (référence : cellule de Malassez) ou Diffraction optique en cytométrie de flux avec laser semi-conducteur et fluorescence _ Quantitatif _ Automatisée _ 1 _ SYSMEX XN 550 (SJU)
CENTRE HOSPITALIER SAINT JULIEN | Hématologie | Biologie Médicale | Hématocytologie (HEMATOBM) | Globules rouges optiques | Sang | Méthode de détection par l’optique | Quantitatif | Automatisée | 1 | SYSMEX XN 550 (SJU) | 9899 v14 |  | BM HB01 | A | cf Volume moyen plaquettaire | BM HB01 _ A _ Méthode de détection par l’optique _ Quantitatif _ Automatisée _ 1 _ SYSMEX XN 550 (SJU)
CENTRE HOSPITALIER SAINT JULIEN | Hématologie | Biologie Médicale | Hématocytologie (HEMATOBM) | Morphologie érythrocytaire | Sang | Etude de la morphologie des hématies sur frottis sanguin au microscope. | Qualitatif | Manuelle |  |  | 14907 v2 |  | BM HB01 | A | 208 | BM HB01 _ A _ Etude de la morphologie des hématies sur frottis sanguin au microscope. _ Qualitatif _ Manuelle _ _
CENTRE HOSPITALIER SAINT JULIEN | Hématologie | Biologie Médicale | Hématocytologie (HEMATOBM) | Formule sanguine en micrscopie optique | Sang | Microscopie optique | Qualitatif | Manuelle |  |  | 14907 v2 | Paramètre de la NFS | BM HB01 | A | cf Volume moyen plaquettaire | BM HB01 _ A _ Microscopie optique _ Qualitatif _ Manuelle _ _
CENTRE HOSPITALIER SAINT JULIEN | Hématologie | Biologie Médicale | Hématocytologie (HEMATOBM) | Réticulocytes méthode automatisée | Sang | Diffraction optique en cytométrie de flux avec laser semi-conducteur et fluorescence | Quantitatif | Automatisée | 1 | SYSMEX XN 550 | 9899 v14 |  | BM HB01 | A | cf réticulocytes automatisés | BM HB01 _ A _ Diffraction optique en cytométrie de flux avec laser semi-conducteur et fluorescence _ Quantitatif _ Automatisée _ 1 _ SYSMEX XN 550
HOPITAL CHARLES NICOLLE CHU ROUEN | Centres de prélèvement Consultation hématologie Biologie de la reproduction | Biologie Médicale | NA | NA | Sang | Prélèvement par ponction veineuse directe |  |  |  |  | Viskali Protocole institutionnel de prélèvement veineux périphérique (Gedi 1161) | extension demandée en novembre 2024 | BM PP01 | NA | NA | BM PP01 _ NA _ Prélèvement par ponction veineuse directe _ _ _ _
HOPITAL CHARLES NICOLLE CHU ROUEN | Centres de prélèvement | Biologie Médicale | NA | NA | Sang | Prélèvement par ponction artérielle |  |  |  |  | Viskali Protocole institutionnel de ponction artérielle | extension demandée en novembre 2024 | BM PP01 | NA | NA | BM PP01 _ NA _ Prélèvement par ponction artérielle _ _ _ _
HOPITAL CHARLES NICOLLE CHU ROUEN | Centres de prélèvement | Biologie Médicale | NA | NA | Urines | Prélèvement par pose d’une poche pédiatrique |  |  |  |  | Viskali | extension demandée en novembre 2024 | BM PP01 | NA | NA | BM PP01 _ NA _ Prélèvement par pose d’une poche pédiatrique _ _ _ _
HOPITAL CHARLES NICOLLE CHU ROUEN | Centres de prélèvement Biologie de la reproduction | Biologie Médicale | NA | NA | Urines | Recueil des urines Prélèvement par recueil sur le site de prélèvement de poche. |  |  |  |  | Viskali Protocole institutionnel de recueil des urines en vue d’un ECBU et autres examens de biologie chez un patient non sondé (Gedi 6868) Protocole institutionnel de recueil des urines chez un patient porteur d’une sonde vésicale (Gedi 245) | extension demandée en novembre 2024 | BM PP01 | NA | NA | BM PP01 _ NA _ Recueil des urines Prélèvement par recueil sur le site de prélèvement de poche. _ _ _ _
HOPITAL CHARLES NICOLLE CHU ROUEN | Centres de prélèvement | Biologie Médicale | NA | NA | Salive | Ecouvillonnage Recueil salivaire sur buvard |  |  |  |  | Viskali | extension demandée en novembre 2024 | BM PP01 | NA | NA | BM PP01 _ NA _ Ecouvillonnage Recueil salivaire sur buvard _ _ _ _
HOPITAL CHARLES NICOLLE CHU ROUEN | Centres de prélèvement | Biologie Médicale | NA | NA | Crachats | Recueil du crachat |  |  |  |  | Viskali | extension demandée en novembre 2024 | BM PP01 | NA | NA | BM PP01 _ NA _ Recueil du crachat _ _ _ _
HOPITAL CHARLES NICOLLE CHU ROUEN | Centres de prélèvement | Biologie Médicale | NA | NA | Selles | Recueil des selles |  |  |  |  | Viskali Microbiologie : Prélèvements effectués à l'unité de prélèvement (UP) (GEDI 3706) | extension demandée en novembre 2024 | BM PP01 | NA | NA | BM PP01 _ NA _ Recueil des selles _ _ _ _
HOPITAL CHARLES NICOLLE CHU ROUEN | Centres de prélèvement Biologie de la reproduction | Biologie Médicale | NA | NA | Prélèvements génitaux : vaginal, urétral, anal | Ecouvillonnage pour examens microbiologiques |  |  |  |  | Viskali Microbiologie : Prélèvements effectués à l'unité de prélèvement (UP) (GEDI 3706) | extension demandée en novembre 2024 | BM PP01 | NA | NA | BM PP01 _ NA _ Ecouvillonnage pour examens microbiologiques _ _ _ _
HOPITAL CHARLES NICOLLE CHU ROUEN | Biologie de la reproduction | Biologie Médicale | NA | NA | Sperme | Recueil de sperme |  |  |  |  | Viskali Procédure de recueil du sperme (GEDI 4106) | extension demandée en novembre 2024 | BM PP01 | NA | NA | BM PP01 _ NA _ Recueil de sperme _ _ _ _
HOPITAL CHARLES NICOLLE CHU ROUEN | Biologie de la reproduction | Biologie Médicale | NA | NA | Prélèvements gynécologiques | Frottis cervico-vaginal |  |  |  |  | Viskali Microbiologie : Prélèvements effectués à l'unité de prélèvement (UP) (GEDI 3706) | extension demandée en novembre 2024 | BM PP01 | NA | NA | BM PP01 _ NA _ Frottis cervico-vaginal _ _ _ _
HOPITAL CHARLES NICOLLE CHU ROUEN | Centres de prélèvement | Biologie Médicale | NA | NA | Nasopharyngés Oropharyngés | Ecouvillonnage pour examens microbiologiques |  |  |  |  | Viskali Microbiologie : Prélèvements effectués à l'unité de prélèvement (UP) (GEDI 3706) | extension demandée en novembre 2024 | BM PP01 | NA | NA | BM PP01 _ NA _ Ecouvillonnage pour examens microbiologiques _ _ _ _
HOPITAL CHARLES NICOLLE CHU ROUEN | Centres de prélèvement | Biologie Médicale | NA | NA | Peau Phanères Tissus cellulaires sous-cutanés | Prélèvement cutané pour examens microbiologiques Prélèvement des phanères pour examens microbiologiques |  |  |  |  | Viskali Procédure opératoire de la recherche de sarcopte (gale) (GEDI 1212) MO prélèvement mycologique | extension demandée en novembre 2024 | BM PP01 | NA | NA | BM PP01 _ NA _ Prélèvement cutané pour examens microbiologiques Prélèvement des phanères pour examens microbiologiques _ _ _ _
HOPITAL CHARLES NICOLLE CHU ROUEN | Consultation hématologie Services de soins | Biologie Médicale | NA | NA | Moelle osseuse | Ponction sternale ou iliaque |  |  |  |  | Viskali Protocole de prélèvement du myélogramme GEDI 1768 | extension demandée en novembre 2024 | BM PP01 | NA | NA | BM PP01 _ NA _ Ponction sternale ou iliaque _ _ _ _
_ _ _ _ _ _
_ _ _ _ _ _
[13 empty] | total activité accréditée |  | 6057963
[13 empty] | total à accréditer 2020 |  | 6175321
[13 empty] | % activité |  | 98.1% | % activité _ _ _ _ _ _
HOPITAL CHARLES NICOLLE CHU ROUEN | Centres de prélèvement | Biologie Médicale | NA | NA | Peau Phanères Tissus cellulaires sous-cutanés | Prélèvement cutané pour examens microbiologiques Prélèvement des phanères pour examens microbiologiques |  |  |  |  | Viskali Procédure opératoire de la recherche de sarcopte (gale) (GEDI 1212) MO prélèvement mycologique | extension demandée en novembre 2024 | BM PP01 | NA | NA | BM PP01 _ NA _ Prélèvement cutané pour examens microbiologiques Prélèvement des phanères pour examens microbiologiques _ _ _ _
HOPITAL CHARLES NICOLLE CHU ROUEN | Consultation hématologie Services de soins | Biologie Médicale | NA | NA | Moelle osseuse | Ponction sternale ou iliaque |  |  |  |  | Viskali Protocole de prélèvement du myélogramme GEDI 1768 | extension demandée en novembre 2024 | BM PP01 | NA | NA | BM PP01 _ NA _ Ponction sternale ou iliaque _ _ _ _
[13 empty] | total activité accréditée |  | 6057963
[13 empty] | total à accréditer 2020 |  | 6175321
[13 empty] | % activité |  | 98.1% | % activité _ _ _ _ _ _

## Extensions demandées juin 2019
Pôle B2P CHU de Rouen (8-3081) |  | Liste détaillée des examens/analyses demandés à l'accréditation (réf 15081)
Lieu de réalisation des opérations techniques (site) | Service | Domaine | Sous-Famille | Examen / analyse | Nature de l'échantillon biologique (sang et dérivés, urine, selles, …) | Principe de la méthode (préciser l'identification de l'équipement si méthode automatisée et le nombre ou préciser méthode manuelle, ainsi que la technique mise en oeuvre) |  |  |  |  | Référence de la méthode (référence du document et version) | Remarque(ajout, changement automate, changement de méthode, changement de réactif,…) | Lignes de portée | portée A/B | Nombre actes réalisés en 2023
HOPITAL CHARLES NICOLLE CHU ROUEN | Anatomie et cytologie pathologiques | Anatomie et cytologie pathologiques | Génétique somatique (GENSOBM) | Séquençage à Haut débit et traitement bioinformatique | Acides nucléiques : ADNg ARN | Détection de variants d'intérêt théranostique ou diagnostique pour les tumeurs solides par approche amplicons, séquençage parallèle massif (MiSeq Illumina) et analyse bioinformatique interne à partir d'un logiciel fournisseur | qualitatif | manuelle | 2 | séquenceur massif parallèle : MiSeq Illumina | 41131 v1 41132 v1 | Changement de méthode | AC GS02 | B | 548 | AC GS02 _ B _ Détection de variants d'intérêt théranostique ou diagnostique pour les tumeurs solides par approche amplicons, séquençage parallèle massif (MiSeq Illumina) et analyse bioinformatique interne à partir d'un logiciel fournisseur _ qualitatif _ manuelle _ 2 _ séquenceur massif parallèle : MiSeq Illumina
HOPITAL CHARLES NICOLLE CHU ROUEN | Biologie de la Reproduction | Biologie Médicale | Activités Biologiques d'AMP (AMPBIOBM) | Recherche et identification des spermatozoïdes, volume, mobilité, concentration | Sperme Tissu testiculaire | * Sperme éjaculé frais : Les spermatozoïdes sont obtenus par centrifugation et migration sur gradient de macromolécules et lavage. La mobilité des spermatozoïdes est estimée par observation au microscope. La numération des spermatozoïdes est réalisée à partir d'un hémocytomètre (cellule de Thoma) * Spermatozoïdes congelés – décongelés : Les spermatozoïdes sont obtenus par centrifugation et migration sur gradient de macromolécules et lavage. La mobilité des spermatozoïdes est estimée par observation au microscope. La numération des spermatozoïdes est réalisée à partir d'un hémocytomètre (cellule de Thoma) * Spermatozoïdes testiculaires : Les spermatozoïdes sont obtenus par dilacération mécanique du tissu testiculaire | Qualitatif et Quantitatif | manuelle |  |  | 30339 v1 | nb actes hors 415 tentatives AMP comptabilisées ci-dessous | BM AP1 | A | 830 | BM AP1 _ A _ * Sperme éjaculé frais : Les spermatozoïdes sont obtenus par centrifugation et migration sur gradient de macromolécules et lavage. La mobilité des spermatozoïdes est estimée par observation au microscope. La numération des spermatozoïdes est réalisée à partir d'un hémocytomètre (cellule de Thoma) * Spermatozoïdes congelés – décongelés : Les spermatozoïdes sont obtenus par centrifugation et migration sur gradient de macromolécules et lavage. La mobilité des spermatozoïdes est estimée par observation au microscope. La numération des spermatozoïdes est réalisée à partir d'un hémocytomètre (cellule de Thoma) * Spermatozoïdes testiculaires : Les spermatozoïdes sont obtenus par dilacération mécanique du tissu testiculaire _ Qualitatif et Quantitatif _ manuelle _ _
HOPITAL CHARLES NICOLLE CHU ROUEN | Biologie de la Reproduction | Biologie Médicale | Activités Biologiques d'AMP (AMPBIOBM) | Identification de l'ovocyte, du zygote et de l’embryon (pronuclei, globules polaires, blastomères et fragments anucléés…) | Ovocyte, zygote, embryon | * Recueil des gamètes et mise fécondation * Culture embryonnaire * Congélation et décongélation des ovocytes et des embryons | Qualitatif | manuelle |  |  | 16827 v2 |  | BM AP3 | A | 1147 | BM AP3 _ A _ * Recueil des gamètes et mise fécondation * Culture embryonnaire * Congélation et décongélation des ovocytes et des embryons _ Qualitatif _ manuelle _ _
[14 empty] | total actes demandé | 2525
[14 empty] | % activité demandée | 0.516%
[14 empty] | cumul accrédité+ demandé | 98.74%

## Extensions demandées oct 2021
Pôle B2P CHU de Rouen (8-3081) |  | Liste détaillée des examens/analyses demandés à l'accréditation (réf 15081)
Lieu de réalisation des opérations techniques (site) | Service | Domaine | Sous-Famille | Examen / analyse | Nature de l'échantillon biologique (sang et dérivés, urine, selles, …) | Principe de la méthode (préciser l'identification de l'équipement si méthode automatisée et le nombre ou préciser méthode manuelle, ainsi que la technique mise en oeuvre) |  |  |  |  | Référence de la méthode (référence du document et version) | Remarque(ajout, changement automate, changement de méthode, changement de réactif,…) | Lignes de portée | portée A/B | Nombre actes réalisés en 2023
HOPITAL CHARLES NICOLLE CHU ROUEN | Anatomie et cytologie pathologiques | Anatomie et cytologie pathologiques | Cytologie (CYTOACP) | Examen cytologique – Observation morphologique de constituants cellulaires | Prélèvement(s) cellulaire(s) d'origine humaine, en milieu liquide : frottis cervico-utérin | Coloration Papanicolaou sur FCU | Qualitatif | Automatisée | 2 | Tissue-Tek Prisma Plus ThinPrep 2000 Hologic | 35459 v1 |  | AC CA01 | B | 1061 | AC CA01 _ B _ Coloration Papanicolaou sur FCU _ Qualitatif _ Automatisée _ 2 _ Tissue-Tek Prisma Plus ThinPrep 2000 Hologic
HOPITAL CHARLES NICOLLE CHU ROUEN | Immunologie | Biologie Médicale | Immunologie cellulaire (ICELHISTOBM) | ELISPOT IFN gamma | sang | ELISPOT | qualitatif | manuelle | 1 lecteur ELISPOT pour capture d'images et comptage des spots | iSpot Spectrum Eurobio Scientific | 35799 v1 |  | BM IC06 | B | 2848 | BM IC06 _ B _ ELISPOT _ qualitatif _ manuelle _ 1 lecteur ELISPOT pour capture d'images et comptage des spots _ iSpot Spectrum Eurobio Scientific
HOPITAL CHARLES NICOLLE CHU ROUEN | Virologie | Biologie Médicale | Microbiologie Générale (MICROBIOBM) | Séquençage NGS COVID-19 | Ecouvillonage nasal profond, LBA | Séquençage à Haut débit et Traitement bioinformatique | qualitatif | automatisé | 1 | MinIon | 35598 v1 et 35804 v1 |  | BM MG6 | B | 2290 | BM MG6 _ B _ Séquençage à Haut débit et Traitement bioinformatique _ qualitatif _ automatisé _ 1 _ MinIon
[14 empty] | total actes demandé (hors bio déloc) | 6199
[14 empty] | % activité demandée | 0.1151%
[14 empty] | cumul accrédité+ demandé | 98.86%

## Extensions demandées 2024
Pôle B2P CHU de Rouen (8-3081) |  | Liste détaillée des examens/analyses demandés à l'accréditation (réf 15081)
Lieu de réalisation des opérations techniques (site) | Service | Domaine | Sous-Famille | Examen / analyse | Nature de l'échantillon biologique (sang et dérivés, urine, selles, …) | Principe de la méthode (préciser l'identification de l'équipement si méthode automatisée et le nombre ou préciser méthode manuelle, ainsi que la technique mise en oeuvre) | Référence de la méthode (référence du document et version) | Remarque(ajout, changement automate, changement de méthode, changement de réactif,…) | Lignes de portée | portée A/B | Nombre actes réalisés en 2023
HOPITAL CHARLES NICOLLE CHU ROUEN | Centres de prélèvement Consultation hématologie Biologie de la reproduction | Biologie Médicale | NA | NA | Sang | Prélèvement par ponction veineuse directe | Viskali Protocole institutionnel de prélèvement veineux périphérique (Gedi 1161) | extension demandée en novembre 2024 | BM PP01 | NA | NA | BM PP01 _ NA _ Prélèvement par ponction veineuse directe _ _ _ _
HOPITAL CHARLES NICOLLE CHU ROUEN | Centres de prélèvement | Biologie Médicale | NA | NA | Sang | Prélèvement par ponction artérielle | Viskali Protocole institutionnel de ponction artérielle | extension demandée en novembre 2024 | BM PP01 | NA | NA | BM PP01 _ NA _ Prélèvement par ponction artérielle _ _ _ _
HOPITAL CHARLES NICOLLE CHU ROUEN | Centres de prélèvement | Biologie Médicale | NA | NA | Urines | Prélèvement par pose d’une poche pédiatrique | Viskali | extension demandée en novembre 2024 | BM PP01 | NA | NA | BM PP01 _ NA _ Prélèvement par pose d’une poche pédiatrique _ _ _ _
HOPITAL CHARLES NICOLLE CHU ROUEN | Centres de prélèvement Biologie de la reproduction | Biologie Médicale | NA | NA | Urines | Recueil des urines Prélèvement par recueil sur le site de prélèvement de poche. | Viskali Protocole institutionnel de recueil des urines en vue d’un ECBU et autres examens de biologie chez un patient non sondé (Gedi 6868) Protocole institutionnel de recueil des urines chez un patient porteur d’une sonde vésicale (Gedi 245) | extension demandée en novembre 2024 | BM PP01 | NA | NA | BM PP01 _ NA _ Recueil des urines Prélèvement par recueil sur le site de prélèvement de poche. _ _ _ _
HOPITAL CHARLES NICOLLE CHU ROUEN | Centres de prélèvement | Biologie Médicale | NA | NA | Salive | Ecouvillonnage Recueil salivaire sur buvard | Viskali | extension demandée en novembre 2024 | BM PP01 | NA | NA | BM PP01 _ NA _ Ecouvillonnage Recueil salivaire sur buvard _ _ _ _
HOPITAL CHARLES NICOLLE CHU ROUEN | Centres de prélèvement | Biologie Médicale | NA | NA | Crachats | Recueil du crachat | Viskali | extension demandée en novembre 2024 | BM PP01 | NA | NA | BM PP01 _ NA _ Recueil du crachat _ _ _ _
HOPITAL CHARLES NICOLLE CHU ROUEN | Centres de prélèvement | Biologie Médicale | NA | NA | Selles | Recueil des selles | Viskali Microbiologie : Prélèvements effectués à l'unité de prélèvement (UP) (GEDI 3706) | extension demandée en novembre 2024 | BM PP01 | NA | NA | BM PP01 _ NA _ Recueil des selles _ _ _ _
HOPITAL CHARLES NICOLLE CHU ROUEN | Centres de prélèvement Biologie de la reproduction | Biologie Médicale | NA | NA | Prélèvements génitaux : vaginal, urétral, anal | Ecouvillonnage pour examens microbiologiques | Viskali Microbiologie : Prélèvements effectués à l'unité de prélèvement (UP) (GEDI 3706) | extension demandée en novembre 2024 | BM PP01 | NA | NA | BM PP01 _ NA _ Ecouvillonnage pour examens microbiologiques _ _ _ _
HOPITAL CHARLES NICOLLE CHU ROUEN | Biologie de la reproduction | Biologie Médicale | NA | NA | Sperme | Recueil de sperme | Viskali Procédure de recueil du sperme (GEDI 4106) | extension demandée en novembre 2024 | BM PP01 | NA | NA | BM PP01 _ NA _ Recueil de sperme _ _ _ _
HOPITAL CHARLES NICOLLE CHU ROUEN | Biologie de la reproduction | Biologie Médicale | NA | NA | Prélèvements gynécologiques | Frottis cervico-vaginal | Viskali Microbiologie : Prélèvements effectués à l'unité de prélèvement (UP) (GEDI 3706) | extension demandée en novembre 2024 | BM PP01 | NA | NA | BM PP01 _ NA _ Frottis cervico-vaginal _ _ _ _
HOPITAL CHARLES NICOLLE CHU ROUEN | Centres de prélèvement | Biologie Médicale | NA | NA | Nasopharyngés Oropharyngés | Ecouvillonnage pour examens microbiologiques | Viskali Microbiologie : Prélèvements effectués à l'unité de prélèvement (UP) (GEDI 3706) | extension demandée en novembre 2024 | BM PP01 | NA | NA | BM PP01 _ NA _ Ecouvillonnage pour examens microbiologiques _ _ _ _
HOPITAL CHARLES NICOLLE CHU ROUEN | Centres de prélèvement | Biologie Médicale | NA | NA | Peau Phanères Tissus cellulaires sous-cutanés | Prélèvement cutané pour examens microbiologiques Prélèvement des phanères pour examens microbiologiques | Viskali Procédure opératoire de la recherche de sarcopte (gale) (GEDI 1212) Prélèvements effectués à l'unité de prélèvement en parasitologie-mycologie 42147 | extension demandée en novembre 2024 | BM PP01 | NA | NA | BM PP01 _ NA _ Prélèvement cutané pour examens microbiologiques Prélèvement des phanères pour examens microbiologiques _ _ _ _
HOPITAL CHARLES NICOLLE CHU ROUEN | Consultation hématologie Services de soins | Biologie Médicale | NA | NA | Moelle osseuse | Ponction sternale ou iliaque | Viskali Protocole de prélèvement du myélogramme GEDI 1768 | extension demandée en novembre 2024 | BM PP01 | NA | NA | BM PP01 _ NA _ Ponction sternale ou iliaque _ _ _ _

## Extensions demandées 2025
Pôle B2P CHU de Rouen (8-3081) |  | Liste détaillée des examens/analyses demandés à l'accréditation (réf 15081)
Lieu de réalisation des opérations techniques (site) | Service | Domaine | Sous-Famille | Examen / analyse | Nature de l'échantillon biologique (sang et dérivés, urine, selles, …) | Principe de la méthode (préciser l'identification de l'équipement si méthode automatisée et le nombre ou préciser méthode manuelle, ainsi que la technique mise en oeuvre) |  |  |  |  | Référence de la méthode (référence du document et version) | Remarque(ajout, changement automate, changement de méthode, changement de réactif,…) | Lignes de portée | portée A/B | Nombre actes réalisés en 2024
HOPITAL CHARLES NICOLLE CHU ROUEN | Virologie | Biologie Médicale | Microbiologie Générale (MICROBIOBM) | Séquençage NGS de résistance VIH | plasma, sang total EDTA | Séquençage à Haut débit et Traitement bioinformatique | Qualitatif | Automatisée | 1 | MiSeq Illumina | 42326 v1 |  | BM MG06 | B | 117 (à partir d'aout 24) | BM MG06 _ B _ Séquençage à Haut débit et Traitement bioinformatique _ Qualitatif _ Automatisée _ 1 _ MiSeq Illumina
HOPITAL CHARLES NICOLLE CHU ROUEN | Hématologie | Biologie Médicale | Hématocytologie (HEMATOBM) | Détermination de l'hématocrite par centrifugation | Sang total EDTA | Détermination de l'hématocrite par centrifugation avec des tubes capillaires auto-étanchéifiables | Quantitatif | manuelle |  |  | 31151 v1 |  | BM HB03 | A | 48 | BM HB03 _ A _ Détermination de l'hématocrite par centrifugation avec des tubes capillaires auto-étanchéifiables _ Quantitatif _ manuelle _ _
CENTRE HOSPITALIER SAINT JULIEN | Virologie | Biologie Médicale | Virologie Spécialisée (VIROH) | PCR Grippe VRS SARS-CoV-2 | écouvillons naso-pharyngés en milieu de transport viral | Détection d'acides nucléiques avec ou sans amplification, après extraction et purification (hybridation, PCR, …) – Biologie moléculaire | Qualitatif | Automatisée | 3 | Cepheid, GeneXpert | 36105 v3 |  | BM VB01 | A | 716 | BM VB01 _ A _ Détection d'acides nucléiques avec ou sans amplification, après extraction et purification (hybridation, PCR, …) – Biologie moléculaire _ Qualitatif _ Automatisée _ 3 _ Cepheid, GeneXpert
_ _ _ _ _ _
_ _ _ _ _ _
_ _ _ _ _ _
_ _ _ _ _ _
_ _ _ _ _ _
_ _ _ _ _ _
_ _ _ _ _ _
_ _ _ _ _ _

## FLEXI+
Site | Lieu de réalisation des opérations | Examen / analyse | Nature de l'échantillon biologique/de la région anatomique | Principe de la méthode | Référence de la méthode | Nature de l'évolution (ajout, changement affectant les performances de la méthode, ...) et Remarque
HOPITAL CHARLES NICOLLE CHU ROUEN | Biochimie Générale | Créatine kinase | Sang | BM BB01 _ A _ Cinétique enzymatique standardisée IFCC _ Quantitatif _ Automatisée _ 1 _ Cobas Pro Roche | 10608 v4 | Changement automate: mise en production le 25/9/24
HOPITAL CHARLES NICOLLE CHU ROUEN | Biochimie Générale | Potassium | Sang | BM BB01 _ A _ Potentiométrie indirecte _ Quantitatif _ Automatisée _ 3 _ Cobas Pro Roche | 10674 v6 | Changement automate: mise en production le 25/9/24 et 16/12/2024
HOPITAL CHARLES NICOLLE CHU ROUEN | Biochimie Générale | Troponine T | Sang | BM BB01 _ A _ Electrochimiluminescence _ Quantitatif _ Automatisée _ 3 _ Cobas Pro Roche | 10673 v6 | Changement automate: mise en production le 25/9/24 et 16/12/2024
HOPITAL CHARLES NICOLLE CHU ROUEN | Biochimie Générale | Phosphatases alcalines | Sang | BM BB01 _ A _ Colorimétrie enzymatique _ Quantitatif _ Automatisée _ 3 _ Cobas Pro Roche | 14978 v004 | Changement automate: mise en production le 25/9/24 et 16/12/2024
HOPITAL CHARLES NICOLLE CHU ROUEN | Biochimie Générale | Magnésium | Sang | BM BB01 _ A _ Colorimétrie _ Quantitatif _ Automatisée _ 2 _ Cobas Pro Roche | 15040 v005 | Changement automate: mise en production le 25/9/24 et 16/12/2024
HOPITAL CHARLES NICOLLE CHU ROUEN | Biochimie Générale | Chlore | Sang | BM BB01 _ A _ Potentiométrie indirecte _ Quantitatif _ Automatisée _ 3 _ Cobas Pro Roche | 15038 v006 | Changement automate: mise en production le 25/9/24 et 16/12/2024
HOPITAL CHARLES NICOLLE CHU ROUEN | Biochimie Générale | Lipase | Sang | BM BB01 _ A _ Colorimétrie enzymatique _ Quantitatif _ Automatisée _ 2 _ Cobas Pro Roche | 15039 v008 | Changement automate: mise en production le 25/9/24 et 16/12/2024
HOPITAL CHARLES NICOLLE CHU ROUEN | Biochimie Générale | Calcium | Sang | BM BB01 _ A _ Colorimétrie _ Quantitatif _ Automatisée _ 3 _ Cobas Pro Roche | 15026 v005 | Changement automate: mise en production le 25/9/24 et 16/12/2024
HOPITAL CHARLES NICOLLE CHU ROUEN | Biochimie Générale | Urée | Sang | BM BB01 _ A _ Méthode enzymatique (Uréase) _ Quantitatif _ Automatisée _ 3 _ Cobas Pro Roche | 15075 v006 | Changement automate: mise en production le 25/9/24 et 16/12/2024
HOPITAL CHARLES NICOLLE CHU ROUEN | Biochimie Générale | Thyréostimuline | Sang | BM BB01 _ A _ Electrochimiluminescence _ Quantitatif _ Automatisée _ 2 _ Cobas pro Roche | 15073 v003 | Changement automate: mise en production le 25/9/24
HOPITAL CHARLES NICOLLE CHU ROUEN | Biochimie Générale | Sodium | Sang | BM BB01 _ A _ Potentiométrie indirecte _ Quantitatif _ Automatisée _ 3 _ Cobas Pro Roche | 15067 v006 | Changement automate: mise en production le 25/9/24 et 16/12/2024
HOPITAL CHARLES NICOLLE CHU ROUEN | Biochimie Générale | Protides | Sang | BM BB01 _ A _ Colorimétrique (Biuret) _ Quantitatif _ Automatisée _ 3 _ Cobas Pro Roche | 15030 v007 | Changement automate: mise en production le 25/9/24 et 16/12/2024
HOPITAL CHARLES NICOLLE CHU ROUEN | Biochimie Générale | NT-ProBNP | Sang | BM BB01 _ A _ Electrochimiluminescence _ Quantitatif _ Automatisée _ 2 _ Cobas Pro Roche | 15008 v005 | Changement automate: mise en production le 25/9/24 et 16/12/2024
HOPITAL CHARLES NICOLLE CHU ROUEN | Biochimie Générale | Gamma GT | Sang | BM BB01 _ A _ Colorimétrie _ Quantitatif _ Automatisée _ 3 _ Cobas Pro Roche | 15013 v005 | Changement automate: mise en production le 25/9/24 et 16/12/2024
HOPITAL CHARLES NICOLLE CHU ROUEN | Biochimie Générale | Lactate | Sang | BM BB01 _ A _ Colorimétrie enzymatique _ Quantitatif _ Automatisée _ 3 _ Cobas Pro Roche | 16866 v5 | Changement automate: mise en production le 25/9/24 et 16/12/2024
HOPITAL CHARLES NICOLLE CHU ROUEN | Biochimie Générale | Ferritine sérique | Sang | BM BB01 _ A _ Electrochimiluminescence _ Quantitatif _ Automatisée _ 2 _ Cobas Pro Roche | 25084 v1 | Changement automate: mise en production le 25/9/24
HOPITAL CHARLES NICOLLE CHU ROUEN | Biochimie Générale | CRP Plasmatique | Sang | BM BB01 _ A _ Immunoturbidimétrie _ Quantitatif _ Automatisée _ 3 _ Cobas Pro Roche | 25052 v3 | Changement automate: mise en production le 25/9/24 et 16/12/2024
HOPITAL CHARLES NICOLLE CHU ROUEN | Biochimie Générale | Cholesterol sérique | Sang | BM BB01 _ A _ Colorimétrie enzymatique _ Quantitatif _ Automatisée _ 2 _ Cobas Pro Roche | 23479 v3 | Changement automate: mise en production le 25/9/24
HOPITAL CHARLES NICOLLE CHU ROUEN | Biochimie Générale | HDL cholesterol sérique | Sang | BM BB01 _ A _ Colorimétrie enzymatique _ Quantitatif _ Automatisée _ 2 _ Cobas Pro Roche | 23479 v3 | Changement automate: mise en production le 25/9/24
HOPITAL CHARLES NICOLLE CHU ROUEN | Biochimie Générale | Triglycérides sériques | Sang | BM BB01 _ A _ Colorimétrie enzymatique _ Quantitatif _ Automatisée _ 2 _ Cobas Pro Roche | 22877 v2 | Changement automate: mise en production le 25/9/24
HOPITAL CHARLES NICOLLE CHU ROUEN | Biochimie Générale | ALAT plasmatique | Sang | BM BB01 _ A _ Cinétique enzymatique standardisée IFCC _ Quantitatif _ Automatisée _ 3 _ Cobas Pro Roche | 23343 v4 | Changement automate: mise en production le 25/9/24 et 16/12/2024
HOPITAL CHARLES NICOLLE CHU ROUEN | Biochimie Générale | ASAT | Sang | BM BB01 _ A _ Cinétique enzymatique standardisée IFCC _ Quantitatif _ Automatisée _ 3 _ Cobas Pro Roche | 23507 v4 | Changement automate: mise en production le 25/9/24 et 16/12/2024
HOPITAL CHARLES NICOLLE CHU ROUEN | Biochimie Générale | Bilirubine totale plasmatique | Sang | BM BB01 _ A _ Spectrophotométrie _ Quantitatif _ Automatisée _ 3 _ Cobas Pro Roche 503 | 22584 v7 | Changement de réactif 03/09/25
HOPITAL CHARLES NICOLLE CHU ROUEN | Biochimie Générale | Bilirubine conjuguée plasmatique | Sang | BM BB01 _ A _ Colorimétrie _ Quantitatif _ Automatisée _ 3 _ Cobas Pro Roche | 22584 v4 | Changement automate: mise en production le 25/9/24 et 16/12/2024
HOPITAL CHARLES NICOLLE CHU ROUEN | Biochimie Générale | HCG sérique | Sang | BM BB01 _ A _ Electrochimiluminescence _ Quantitatif _ Automatisée _ 3 _ Cobas Pro Roche | 23940 v6 | Changement automate: mise en production le 25/9/24 et 16/12/2024
HOPITAL CHARLES NICOLLE CHU ROUEN | Biochimie Générale | Créatinine plasmatique | Sang | BM BB01 _ A _ Colorimétrie ou colorimétrie enzymatique _ Quantitatif _ Automatisée _ 3 _ Cobas Pro Roche | 24671 v3 | Changement automate: mise en production le 25/9/24 et 16/12/2024
HOPITAL CHARLES NICOLLE CHU ROUEN | Biochimie Générale | DFG : MDRD et CKD-EPI | Sang | BM BB01 _ A _ Calcul _ Quantitatif _ Automatisée _ NA _ NA | 24671 v3 | 0
HOPITAL CHARLES NICOLLE CHU ROUEN | Biochimie Générale | Clairance à la créatinine (Cockroft) | Sang | BM BB01 _ A _ Calcul _ Quantitatif _ Automatisée _ NA _ NA | 24671 v3 | 0
HOPITAL CHARLES NICOLLE CHU ROUEN | Biochimie Générale | Bicarbonates plasmatiques | Sang | BM BB01 _ A _ Méthode enzymatique (PEPCK) _ Quantitatif _ Automatisée _ 3 _ Cobas Pro Roche | 26347 v1 | Changement automate: mise en production le 25/9/24 et 16/12/2024
HOPITAL CHARLES NICOLLE CHU ROUEN | Biochimie Générale | Acide urique plasmatique | Sang | BM BB01 _ A _ Colorimétrie enzymatique _ Quantitatif _ Automatisée _ 2 _ Cobas Pro Roche | 26271 v2 | Changement automate: mise en production le 25/9/24 et 16/12/2024
HOPITAL CHARLES NICOLLE CHU ROUEN | Biochimie Générale | Phosphore plasmatique | Sang | BM BB01 _ A _ Spectrophotométrie UV (Molybdate d'ammonium) _ Quantitatif _ Automatisée _ 3 _ Cobas Pro Roche | 26256 v3 | Changement automate: mise en production le 25/9/24 et 16/12/2024
HOPITAL CHARLES NICOLLE CHU ROUEN | Biochimie Générale | Glucose plasmatique | Sang | BM BB01 _ A _ Enzymatique _ Quantitatif _ Automatisée _ 3 _ Cobas Pro Roche | 26931 v3 | Changement automate: mise en production le 25/9/24 et 16/12/2024
HOPITAL CHARLES NICOLLE CHU ROUEN | Biochimie Générale | pH (Gaz du sang) | Sang | BM BB01 _ A _ Potentiométrie directe _ Quantitatif _ Automatisée _ 4 _ GEM 5000 (WERFEN) | 39150 v1 39370 v1 39494 v1 39889 v1 | 0
HOPITAL CHARLES NICOLLE CHU ROUEN | Biochimie Générale | pO2 (Gaz du sang) | Sang | BM BB01 _ A _ Potentiométrie directe _ Quantitatif _ Automatisée _ 4 _ GEM 5000 (WERFEN) | 39150 v1 39370 v1 39494 v1 39889 v1 | 0
HOPITAL CHARLES NICOLLE CHU ROUEN | Biochimie Générale | pCO2 (Gaz du sang) | Sang | BM BB01 _ A _ Potentiométrie directe _ Quantitatif _ Automatisée _ 4 _ GEM 5000 (WERFEN) | 39150 v1 39370 v1 39494 v1 39889 v1 | 0
HOPITAL CHARLES NICOLLE CHU ROUEN | Biochimie Générale | Hémogobine Totale (Gaz du sang) | Sang | BM BB01 _ A _ Absorbance optique _ Quantitatif _ Automatisée _ 4 _ GEM 5000 (WERFEN) | 39150 v1 39370 v1 39494 v1 39889 v1 | 0
HOPITAL CHARLES NICOLLE CHU ROUEN | Biochimie Générale | Carboxyhémoglobine (Gaz du sang) | Sang | BM BB01 _ A _ Absorbance optique _ Quantitatif _ Automatisée _ 4 _ GEM 5000 (WERFEN) | 39150 v1 39370 v1 39494 v1 39889 v1 | 0
HOPITAL CHARLES NICOLLE CHU ROUEN | Biochimie Générale | Oxyhémoglobine (Gaz du sang) | Sang | BM BB01 _ A _ Absorbance optique _ Quantitatif _ Automatisée _ 4 _ GEM 5000 (WERFEN) | 39150 v1 39370 v1 39494 v1 39889 v1 | 0
HOPITAL CHARLES NICOLLE CHU ROUEN | Biochimie Générale | Méthémoglobine (Gaz du sang) | Sang | BM BB01 _ A _ Absorbance optique _ Quantitatif _ Automatisée _ 4 _ GEM 5000 (WERFEN) | 39150 v1 39370 v1 39494 v1 39889 v1 | 0
HOPITAL CHARLES NICOLLE CHU ROUEN | Hématologie | Temps de Quick | Plasma | BM CB02 _ A _ Chronométrique _ Quantitatif _ Automatisée _ 2 _ STAR Max3 Diagnostica STAGO (chu) | 10646 v8 | Nouveaux automates STARMAX3 à partir du 12/11/2024
HOPITAL CHARLES NICOLLE CHU ROUEN | Hématologie | Temps de céphaline + activateur | Plasma | BM CB02 _ A _ Chronométrie _ Quantitatif _ Automatisée _ 2 _ STAR Max3 Diagnostica STAGO (chu) | 14898 v4 | Nouveaux automates STARMAX3 à partir du 12/11/2024
HOPITAL CHARLES NICOLLE CHU ROUEN | Hématologie | Fibrinogène | Plasma | BM CB02 _ A _ Chronométrie _ Quantitatif _ Automatisée _ 2 _ STAR Max3 Diagnostica STAGO (chu) | 14899 v5 | Nouveaux automates STARMAX3 à partir du 12/11/2024
HOPITAL CHARLES NICOLLE CHU ROUEN | Hématologie | D-Dimères Liatest | Plasma | BM CB02 _ A _ Immunoturbidimétrie _ Quantitatif _ Automatisée _ 3 _ 2 STAR Max3 Diagnostica STAGO (chu) 1 STARMAX2 Diagnostica STAGO | 42212 v1 | Mise en place d'une nouvelle analyse à partir du 21/01/2025
HOPITAL CHARLES NICOLLE CHU ROUEN | Hématologie | D-Dimères, suivi de thrombose | Plasma | BM CB02 _ A _ Immunoenzymatique (ELFA) _ Quantitatif _ Automatisée _ 1 _ BIOMERIEUX Vidas 3 N° VN04565 (HCN) | 27508 v4 | Suppression du Vidas back-up et Changement d'indication de pour les D-Dimères ELFA à partir du 21/01/2025
HOPITAL CHARLES NICOLLE CHU ROUEN | Hématologie | Volume moyen plaquettaire | Sang | BM HB01 _ A _ Impédance en cytométrie à volume fixe calibré (référence : cellule de Malassez) _ Quantitatif _ Automatisée _ 3 _ SYSMEX XN10 | 9899 v14 | Paramètre de la NFS
HOPITAL CHARLES NICOLLE CHU ROUEN | Hématologie | Volume globulaire moyen | Sang | BM HB01 _ A _ Le volume globulaire moyen est calculé à partir du taux d'hématocrite et de la numération des globules rouges sur sang total. _ Quantitatif _ Automatisée _ 3 _ SYSMEX XN10 | 9899 v14 | Paramètre de la NFS
HOPITAL CHARLES NICOLLE CHU ROUEN | Hématologie | Polynucléaires Basophiles | Sang | BM HB01 _ A _ Diffraction optique en cytométrie de flux avec laser semi-conducteur et fluorescence. _ Quantitatif _ Automatisée _ 3 _ SYSMEX XN10 | 9899 v14 | Paramètre de la NFS
HOPITAL CHARLES NICOLLE CHU ROUEN | Hématologie | Plaquettes | Sang | BM HB01 _ A _ Impédance en cytométrie à volume fixe calibré (référence : cellule de Malassez) ou Diffraction optique en cytométrie de flux avec laser semi-conducteur et fluorescence _ Quantitatif _ Automatisée _ 3 _ SYSMEX XN10 | 9899 v14 | Paramètre de la NFS
HOPITAL CHARLES NICOLLE CHU ROUEN | Hématologie | Polynucléaires Eosinophiles | Sang | BM HB01 _ A _ Diffraction optique en cytométrie de flux avec laser semi-conducteur et fluorescence. _ Quantitatif _ Automatisée _ 3 _ SYSMEX XN10 | 9899 v14 | Paramètre de la NFS
HOPITAL CHARLES NICOLLE CHU ROUEN | Hématologie | Hématocrite | Sang | BM HB01 _ A _ Variation de résistivité (Impédance) en cytométrie à volume fixe calibré _ Quantitatif _ Automatisée _ 3 _ SYSMEX XN10 | 9899 v14 | Paramètre de la NFS
HOPITAL CHARLES NICOLLE CHU ROUEN | Hématologie | Polynucléaires Neutrophiles | Sang | BM HB01 _ A _ Diffraction optique en cytométrie de flux avec laser semi-conducteur et fluorescence. _ Quantitatif _ Automatisée _ 3 _ SYSMEX XN10 | 9899 v14 | Paramètre de la NFS
HOPITAL CHARLES NICOLLE CHU ROUEN | Hématologie | Hémoglobine | Sang | BM HB01 _ A _ Photométrie par une dilution dans une cuve spécifique _ Quantitatif _ Automatisée _ 3 _ SYSMEX XN10 | 9899 v14 | Paramètre de la NFS
HOPITAL CHARLES NICOLLE CHU ROUEN | Hématologie | Indice de distribution des globules rouges | Sang | BM HB01 _ A _ Impédance en cytométrie à volume fixe calibré. _ Quantitatif _ Automatisée _ 3 _ SYSMEX XN10 | 9899 v14 | Paramètre de la NFS
HOPITAL CHARLES NICOLLE CHU ROUEN | Hématologie | Globules Rouges | Sang | BM HB01 _ A _ Impédance en cytométrie à volume fixe calibré. _ Quantitatif _ Automatisée _ 3 _ SYSMEX XN10 | 9899 v14 | Paramètre de la NFS
HOPITAL CHARLES NICOLLE CHU ROUEN | Hématologie | Concentration corpusculaire moyenne en hémoglobine | Sang | BM HB01 _ A _ La CCMH est calculée à partir du taux d'hémoglobine et d'hématocrite. _ Quantitatif _ Automatisée _ 3 _ SYSMEX XN10 | 9899 v14 | Paramètre de la NFS
HOPITAL CHARLES NICOLLE CHU ROUEN | Hématologie | Monocytes | Sang | BM HB01 _ A _ Diffraction optique en cytométrie de flux avec laser semi-conducteur et fluorescence. _ Quantitatif _ Automatisée _ 3 _ SYSMEX XN10 | 9899 v14 | Paramètre de la NFS
HOPITAL CHARLES NICOLLE CHU ROUEN | Hématologie | Lymphocytes | Sang | BM HB01 _ A _ Diffraction optique en cytométrie de flux avec laser semi-conducteur et fluorescence. _ Quantitatif _ Automatisée _ 3 _ SYSMEX XN10 | 9899 v14 | Paramètre de la NFS
HOPITAL CHARLES NICOLLE CHU ROUEN | Hématologie | Globules Blancs | Sang | BM HB01 _ A _ Diffraction optique (laser semi-conducteur) en cytométrie de flux et fluorescence. _ Quantitatif _ Automatisée _ 3 _ SYSMEX XN10 | 9899 v14 | Paramètre de la NFS
HOPITAL CHARLES NICOLLE CHU ROUEN | Hématologie | Teneur corpusculaire moyenne en hémoglobine | Sang | BM HB01 _ A _ La TCMH est calculée à partir du taux d'hémoglobine et du nombre de globules rouges. _ Quantitatif _ Automatisée _ 3 _ SYSMEX XN10 | 9899 v14 | Paramètre de la NFS
HOPITAL CHARLES NICOLLE CHU ROUEN | Hématologie | Indice de distribution plaquettaire | Sang | BM HB01 _ A _ Impédance en cytométrie à volume fixe calibré (référence : cellule de Malassez) _ Quantitatif _ Automatisée _ 3 _ SYSMEX XN10 | 9899 v14 | Paramètre de la NFS
HOPITAL CHARLES NICOLLE CHU ROUEN | Hématologie | Plaquettes sur tube citrate | Sang | BM HB01 _ A _ Impédance en cytométrie à volume fixe calibré (référence : cellule de Malassez) ou Diffraction optique en cytométrie de flux avec laser semi-conducteur et fluorescence _ Quantitatif _ Automatisée _ 3 _ SYSMEX XN10 | 9899 v14 | Paramètre de la NFS
HOPITAL CHARLES NICOLLE CHU ROUEN | Hématologie | Globules rouges optiques | Sang | BM HB01 _ A _ Méthode de détection par l’optique _ Quantitatif _ Automatisée _ 2 _ SYSMEX XN10 | 9899 v14 | Paramètre de la NFS
HOPITAL CHARLES NICOLLE CHU ROUEN | Hématologie | Morphologie érythrocytaire | Sang | BM HB01 _ A _ Etude de la morphologie des hématies sur frottis sanguin au microscope. _ Qualitatif _ Manuelle _ _ | 14907 V2 | 0
HOPITAL CHARLES NICOLLE CHU ROUEN | Hématologie | Formule sanguine en micrscopie optique | Sang | BM HB01 _ A _ Microscopie optique _ Qualitatif _ Manuelle _ _ | 14907 v2 | 0
HOPITAL CHARLES NICOLLE CHU ROUEN | Anatomie et cytologie pathologiques | EGFR / HER2 : recherche des insertions / duplications / délétions dans les exons 19 et 20 de l'EGFR et 20 d'HER2 par analyse de fragment | ADN génomique tumoral extrait à partir de tissu représentatif de la tumeur primitive ou de sa métastase (Bloc FFPE) | AC GS01 _ B _ PCR et Analyse des fragments d'amplification par électrophorèse capillaire. _ Qualitatif _ Semi-automatisée _ 1 _ Séquenceur automatique d'ADN 3500, Applied Biosystems | 27452 v4 32219 | 0
HOPITAL CHARLES NICOLLE CHU ROUEN | Anatomie et cytologie pathologiques | KRAS / BRAF : Recherche des mutations de l'exon 2 du gène KRAS et de l'exon 15 du gène BRAF SNaPshot | Tissu représentatif de la tumeur primitive ou de sa métastase | AC GS01 _ B _ PCR et Extension d'amorces par SNaPshot à partir des produits d'amplification du gène _ Qualitatif _ Semi-automatisée _ 1 _ Séquenceur automatique d'ADN 3500, Applied Biosystems | 17112 v3 17116 v3 32219 | 0
HOPITAL CHARLES NICOLLE CHU ROUEN | Anatomie et cytologie pathologiques | KRAS / NRAS : Recherche des mutations des exons 3 et 4 du gène KRAS et des exons 2, 3 et 4 du gène NRAS | Tissu représentatif de la tumeur primitive ou de sa métastase | AC GS01 _ B _ PCR et Extension d'amorces par SNaPshot à partir des produits d'amplification du gène _ Qualitatif _ Semi-automatisée _ 1 _ Séquenceur automatique d'ADN 3500, Applied Biosystems | 17112 v3 17114 v3 32219 | 0
HOPITAL CHARLES NICOLLE CHU ROUEN | Anatomie et cytologie pathologiques | BRAF : Recherche des mutations du codon 600 du gène BRAF SNaPshot | Tissu représentatif de la tumeur primitive ou de sa métastase | AC GS01 _ B _ PCR et Extension d'amorces par SNaPshot à partir des produits d'amplification du gène _ Qualitatif _ Semi-automatisée _ 1 _ Séquenceur automatique d'ADN 3500, Applied Biosystems | 17112 v3 15045 v2 32219 | 0
HOPITAL CHARLES NICOLLE CHU ROUEN | Anatomie et cytologie pathologiques | EGFR / KRAS: recherche de mutations ponctuelles au niveau des exons 18, 20 et 21 de l'EGFR et 2 de KRAS par la technique d'extension d'amorce par SNaPshot | Tissu représentatif de la tumeur primitive ou de sa métastase | AC GS01 _ B _ PCR et Extension d'amorces par SNaPshot à partir des produits d'amplification du gène _ Qualitatif _ Semi-automatisée _ 1 _ Séquenceur automatique d'ADN 3500, Applied Biosystems | 17112 v3 17115 v3 32219 | 0
HOPITAL CHARLES NICOLLE CHU ROUEN | Anatomie et cytologie pathologiques | COBAS EGFR Mutation test | Tissus fixés au formol et inclus en paraffine correspondant au diagnostic d'adénocarcinome du poumon. | AC GS01 _ B _ PCR en temps réel à partir d'un couple d'amorces et en présence de sondes oligonucléotidiques marquées par des fluorochromes _ Qualitatif _ Automatisée _ 1 _ cobas z 480 analyzer | 32307 v1 32219 | 0
HOPITAL CHARLES NICOLLE CHU ROUEN | Anatomie et cytologie pathologiques | IDYLLA RAS-BRAF mutation test | Tissus fixés au formol et inclus en paraffine de cancers colorectaux humains | AC GS01 _ A _ Libération des acides nucléiques puis amplification des acides nucléiques libérés par PCR en temps réel. Détection par fluorescence _ Qualitatif _ Automatisée _ 2 _ IdyllaTM, Biocartis | 30854 v3 32219 | 0
HOPITAL CHARLES NICOLLE CHU ROUEN | Anatomie et cytologie pathologiques | Examen histologique - Observation morphologique de constituants tissulaires et cellulaires | Lame comportant une coupe de tissu d'origine humaine fixé au formol et inclu en paraffine | AC HA01 _ B _ Coloration standard HES _ Qualitatif _ Automatisée _ 4 _ Automate de Coloration SAKURA PRISMA | 27469 v3 | 0
HOPITAL CHARLES NICOLLE CHU ROUEN | Bactériologie | Recherche d'ADN bactérien de Bordetella perussis (PCR) | Prélèvements broncho-pulmonaires, Culture bactérienne | BM BA02 _ B _ Détection d'acides nucléiques (PCR)-Biologie moléculaire _ Qualitatif _ Semi-automatisée _ 2 _ Extraction: EZ 1 Qiagen PCR temps réel: CFX96 Biorad | 14934 v2 rev 34166v1 | 0
HOPITAL CHARLES NICOLLE CHU ROUEN | Bactériologie | Mise en culture pour recherche et identification de germes bactériens | Echantillons biologiques d'origine humaine et dispositifs implantables | BM MG11 _ A _ Mise en culture (ensemencement) _ Qualitatif _ Manuelle _ _ | 16790 v1 rev 26064v2 | suite en MG12
HOPITAL CHARLES NICOLLE CHU ROUEN | Bactériologie | Mise en culture automatisée pour recherche et identification de germes bactériens | Echantillons biologiques d'origine humaine | BM MG11 _ A _ Mise en culture (ensemencement) _ Qualitatif _ Automatisée _ 2 _ Automate PreLUD (I2A) | 28050 v2 rev 34127v1 | suite en MG12
HOPITAL CHARLES NICOLLE CHU ROUEN | Bactériologie | Identification automatisée de germes bactériens | Tout échantillon biologique d'origine humaine, dispositif implantable, culture bactérienne | BM MG11 _ A _ Détermination phénotypique après culture. Colorimétrie _ Qualitatif _ Automatisée _ 1 _ Automate Vitek2 (Bio Mérieux) | 14882 v3 rev 26076v3 | suite en MG12
HOPITAL CHARLES NICOLLE CHU ROUEN | Bactériologie | Recherche et identification manuelle de germes bactériens et/ou de bactéries spécifiques | Tout échantillon biologique d'origine humaine, dispositif implantable, culture bactérienne | BM MG11 _ B _ Détermination phénotypique après culture. Morphologie,microscopie,caractérisation par spectrométrie de masse. _ Qualitatif _ Manuelle _ 2 _ Microscope Spectromètres de masse Maldi Tof (Brucker) | 16788 v1 30723 v1 rev 26079v5 | suite en MG12
HOPITAL CHARLES NICOLLE CHU ROUEN | Bactériologie | Examen direct après coloration pour recherche de germes bactériens | Echantillon biologique d'origine humaine Autres échantillons (liés à un dispositif intra-vasculaire, liquide de dialyse, …) Culture | BM MG11 _ A _ Examen morphologique direct macro– et microscopique à l'état frais et/ou après culture, avec ou sans préparation (coloration) _ Qualitatif _ Automatisée _ 2 _ 2 colorateurs Aérospray Gram, Elitech 1 colorateur Borealys Duo GZ Gram/Ziehl, Biocentric 1 colorateur Aérospray Auramine TB, Elitech | 30391 v2 | suite en MG12
HOPITAL CHARLES NICOLLE CHU ROUEN | Bactériologie | Antibiogramme automatisé de Mycobactéries du complexe tuberculosis | Culture de mycobactéries du complexe tuberculosis | BM MG12 _ A _ Inhibition de croissance en milieu liquide en présence d'une certaine concentration d'antibiotique(s), après incubation. _ Qualitatif _ Automatisée _ 1 _ Automate Bactec MGIT (Becton Dickinson) | 14813 v1 rev 26071v3 | 0
HOPITAL CHARLES NICOLLE CHU ROUEN | Bactériologie | Antibiogramme automatisé | Culture bactérienne | BM MG12 _ A _ Inhibition de croissance en milieu liquide en présence d'une certaine concentration d'antibiotique(s), après incubation. _ Qualitatif _ Automatisée _ 1 _ Automate Vitek2 (Bio Mérieux) | 10339 v5 rev 26078v3 | 0
HOPITAL CHARLES NICOLLE CHU ROUEN | Bactériologie | Antibiogramme manuel | Culture bactérienne | BM MG12 _ A _ Méthode de diffusion en gradient de concentration en milieu gélosé. Inhibition de croissance en présence d'une certaine concentration d'antibiotique(s)après incubation. _ Qualitatif _ Manuelle _ _ | 14613 v6 | 0
HOPITAL CHARLES NICOLLE CHU ROUEN | Bactériologie | Sérologie Syphilis | sérum | BM MG01 _ A _ Chemiluminescence (CMIA) _ Quantitatif _ Automatisée _ 1 _ Alinity-i (Abbott) | 30392 v1 | ajout
HOPITAL CHARLES NICOLLE CHU ROUEN | Bactériologie | Antigénurie Légionelle (test rapide) | Urines | BM MG03 _ A _ immunochromatographie et immunofluorescence _ Qualitatif _ Semi-automatisée _ 2 _ Sofia 2 (Ingen) | 14932 v3 | 0
HOPITAL CHARLES NICOLLE CHU ROUEN | Bactériologie | Antigénurie Pneumocoque (test rapide) | Urines / LCR | BM MG03 _ A _ immunochromatographie et immunofluorescence _ Qualitatif _ Semi-automatisée _ 2 _ Sofia 2 (Ingen) | 32354 v2 | 0
HOPITAL CHARLES NICOLLE CHU ROUEN | Bactériologie | Cytologie urinaire automatisée | Urines | BM MG07 _ A _ Cytométrie en flux _ Quantitatif _ Automatisée _ 1 _ Automate UF-4000 (BIOMERIEUX/Sysmex) | 14883 v2 | suite en MG11/MG12
HOPITAL CHARLES NICOLLE CHU ROUEN | Bactériologie | Cytologie des liquides de ponction automatisée | Liquides biologiques : pleural, ascite, LCR, articulaire, dialyse péritonéale | BM MG07 _ A _ Cytométrie en flux _ Quantitatif _ Automatisée _ 1 _ Automate UF-4000 (BIOMERIEUX/Sysmex) | 35359 v1 | suite en MG11/MG12
HOPITAL CHARLES NICOLLE CHU ROUEN | Bactériologie | Recherche automatisée de mycobactéries en milieu liquide sur Bactec MGIT. | Tout échantillon biologique d'origine humaine, sauf urines, sang et dérivés. | BM MG08 _ A _ Analyse chimique après culture par fluorescence _ Qualitatif _ Automatisée _ 1 _ Automate Bactec MGIT (Becton Dickinson) | 14881 v2 rev 26062v3 | suite en MG11/MG12
HOPITAL CHARLES NICOLLE CHU ROUEN | Bactériologie | Recherche automatisée de germes bactériens et/ou de bactéries spécifiques dans les liquides biologiques d'origine humaine | Sang et dérivés, liquide biologique d'origine humaine | BM MG08 _ A _ Fluorométrie _ Qualitatif _ Automatisée _ 5 modules _ Automate Bactec 3D FX (Becton, Dickinson) | 14843 v3 rev 26093v3 | suite en MG11/MG12
HOPITAL CHARLES NICOLLE CHU ROUEN | Bactériologie | Test quantiféron : recherche de tuberculose latente | serum | BM MG14 _ A _ Recherche d'IFN gamma en réponse à stimulation antigénique par immuno-chimiluminescence _ qualitatif _ automatisée _ 1 _ LIAISON XL | 30388 v3 | extension 2019 auditée en mai 2024
HOPITAL CHARLES NICOLLE CHU ROUEN | Bactériologie | Recherche de Clostridium difficile toxinogène | selles ou colonies après culture | BM BA01 _ A _ Recherche et identification de toxines et d’antigènes bactériens par immuno-chimiluminescence _ qualitatif _ automatisée _ 1 _ LIAISON XL | 30389 v2 | extension 2019 auditée en mai 2024
HOPITAL CHARLES NICOLLE CHU ROUEN | Biochimie Générale | Delta-4 androstènedione sérique | Sang | BM BB02 _ B _ Chromatographie liquide couplée à la spectrométrie de masse en tandem LC-MS/MS _ Quantitatif _ Automatisée _ 1 _ spectromètre de masse LCMS 8060 Shimadzu couplé à une chaîne HPLC Nexera X2 Shimadzu | 34829 v1 | 0
HOPITAL CHARLES NICOLLE CHU ROUEN | Biochimie Générale | Testostérone sérique | Sang | BM BB02 _ B _ Chromatographie liquide couplée à la spectrométrie de masse en tandem LC-MS/MS _ Quantitatif _ Automatisée _ 1 _ spectromètre de masse LCMS 8060 Shimadzu couplé à une chaîne HPLC Nexera X2 Shimadzu | 34827 v1 | 0
HOPITAL CHARLES NICOLLE CHU ROUEN | Biochimie Générale | 17-OH progestérone sérique | Sang | BM BB02 _ B _ Chromatographie liquide couplée à la spectrométrie de masse en tandem LC-MS/MS _ Quantitatif _ Automatisée _ 1 _ spectromètre de masse LCMS 8060 Shimadzu couplé à une chaîne HPLC Nexera X2 Shimadzu | 34830 v1 | 0
HOPITAL CHARLES NICOLLE CHU ROUEN | Biochimie Générale | Cortisol salivaire | Salive | BM BB02 _ B _ Chromatographie liquide couplée à la spectrométrie de masse en tandem LC-MS/MS _ Quantitatif _ Automatisée _ 1 _ spectromètre de masse LCMS 8060 Shimadzu couplé à une chaîne HPLC Nexera X2 Shimadzu | 37453 v1 | 0
HOPITAL CHARLES NICOLLE CHU ROUEN | Biochimie Générale | Cortisol urinaire | Urine | BM BB02 _ B _ Chromatographie liquide couplée à la spectrométrie de masse en tandem LC-MS/MS _ Quantitatif _ Automatisée _ 1 _ spectromètre de masse LCMS 8060 Shimadzu couplé à une chaîne HPLC Nexera X2 Shimadzu | 37453 v1 | 0
HOPITAL CHARLES NICOLLE CHU ROUEN | Biochimie Générale | T3 libre | Sang | BM BB01 _ A _ Electrochimiluminescence _ Quantitatif _ Automatisée _ 1 _ Cobas Pro Roche | 15087 v003 | Changement automate: mise en production le 25/9/24
HOPITAL CHARLES NICOLLE CHU ROUEN | Biochimie Générale | Hormone folliculo-stimulante (FSH) | Sang | BM BB01 _ A _ Electrochimiluminescence _ Quantitatif _ Automatisée _ 1 _ Cobas Pro Roche | 17186 v4 | Changement automate: mise en production le 25/9/24
HOPITAL CHARLES NICOLLE CHU ROUEN | Biochimie Générale | IgG | Sang | BM BB01 _ A _ Immunonéphélémétrie _ Quantitatif _ Automatisée _ 1 _ Optilite de The Binding Site | 22258 v3 | 0
HOPITAL CHARLES NICOLLE CHU ROUEN | Biochimie Générale | IgM | Sang | BM BB01 _ A _ Immunonéphélémétrie _ Quantitatif _ Automatisée _ 1 _ Optilite de The Binding Site | 36409 v1 | 0
HOPITAL CHARLES NICOLLE CHU ROUEN | Biochimie Générale | IgA | Sang | BM BB01 _ A _ Immunonéphélémétrie _ Quantitatif _ Automatisée _ 1 _ Optilite de The Binding Site | 22259 v3 | 0
HOPITAL CHARLES NICOLLE CHU ROUEN | Biochimie Générale | Transthyrétine | Sang | BM BB01 _ A _ Immunonéphélémétrie _ Quantitatif _ Automatisée _ 1 _ Optilite de The Binding Site | 22261 v4 | 0
HOPITAL CHARLES NICOLLE CHU ROUEN | Biochimie Générale | Alpha 1 antitrypsine sérique | Sang | BM BB01 _ A _ Immunonéphélémétrie _ Quantitatif _ Automatisée _ 1 _ Optilite de The Binding Site | 25640 v5 | 0
HOPITAL CHARLES NICOLLE CHU ROUEN | Biochimie Générale | Béta-crosslaps | Sang | BM BB01 _ A _ Electrochimiluminescence _ Quantitatif _ Automatisée _ 1 _ Cobas Pro Roche | 27737 v2 | Changement automate: mise en production le 25/9/24
HOPITAL CHARLES NICOLLE CHU ROUEN | Biochimie Générale | AMH sanguin | Sang | BM BB01 _ A _ Electrochimiluminescence utilisant deux anticorps monoclonaux spécifiques _ Quantitatif _ Automatisée _ 1 _ Cobas Pro Roche | 30400 v2 | Changement automate: mise en production le 25/9/24
HOPITAL CHARLES NICOLLE CHU ROUEN | Biochimie Générale | Haptoglobine | Sang | BM BB01 _ A _ Immunoturbidimétrie _ Quantitatif _ Automatisée _ 2 _ Cobas Pro Roche | 10672 v4 | Changement automate: mise en production le 25/9/24 et le 16/12/2024
HOPITAL CHARLES NICOLLE CHU ROUEN | Biochimie Générale | Cortisol | Sang | BM BB01 _ A _ Electrochimiluminescence _ Quantitatif _ Automatisée _ 1 _ Cobas Pro Roche | 15006 v003 | Changement automate: mise en production le 25/9/24
HOPITAL CHARLES NICOLLE CHU ROUEN | Biochimie Générale | Estradiol femme | Sang | BM BB01 _ A _ Electrochimiluminescence _ Quantitatif _ Automatisée _ 2 _ Cobas Pro Roche | 15041 v003 | Changement automate: mise en production le 25/9/24
HOPITAL CHARLES NICOLLE CHU ROUEN | Biochimie Générale | Procalcitonine | Sang | BM BB01 _ A _ Electrochimiluminescence _ Quantitatif _ Automatisée _ 2 _ Cobas Pro Roche | 14870 v004 | Changement automate: mise en production le 25/9/24 et le 16/12/2024
HOPITAL CHARLES NICOLLE CHU ROUEN | Biochimie Générale | T4 libre | Sang | BM BB01 _ A _ Electrochimiluminescence _ Quantitatif _ Automatisée _ 1 _ Cobas Pro Roche | 15074 v004 | Changement automate: mise en production le 25/9/24
HOPITAL CHARLES NICOLLE CHU ROUEN | Biochimie Générale | Lactate déshydrogénase | Sang | BM BB01 _ A _ Colorimétrie enzymatique _ Quantitatif _ Automatisée _ 2 _ Cobas Pro Roche | 15037 v004 | Changement automate: mise en production le 25/9/24
HOPITAL CHARLES NICOLLE CHU ROUEN | Biochimie Générale | Sex hormone binding globulin (SHBG) | Sang | BM BB01 _ A _ Electrochimiluminescence _ Quantitatif _ Automatisée _ 1 _ Cobas Pro Roche | 17191 v2 | Changement automate: mise en production le 25/9/24
HOPITAL CHARLES NICOLLE CHU ROUEN | Biochimie Générale | Hormone lutéinisante (LH) | Sang | BM BB01 _ A _ Electrochimiluminescence _ Quantitatif _ Automatisée _ 2 _ Cobas Pro Roche | 17187 v2 | Changement automate: mise en production le 25/9/24
HOPITAL CHARLES NICOLLE CHU ROUEN | Biochimie Générale | Prolactine | Sang | BM BB01 _ A _ Electrochimiluminescence _ Quantitatif _ Automatisée _ 1 _ Cobas Pro Roche | 17188 v2 | Changement automate: mise en production le 25/9/24
HOPITAL CHARLES NICOLLE CHU ROUEN | Biochimie Générale | Adrenocorticotropic Hormone (ACTH) | Sang | BM BB01 _ A _ Electrochimiluminescence _ Quantitatif _ Automatisée _ 1 _ Cobas Pro Roche | 17189 v3 | Changement automate: mise en production le 25/9/24
HOPITAL CHARLES NICOLLE CHU ROUEN | Biochimie Générale | Progesterone | Sang | BM BB01 _ A _ Electrochimiluminescence _ Quantitatif _ Automatisée _ 2 _ Cobas Pro Roche | 23476 v2 | Changement automate: mise en production le 25/9/24
HOPITAL CHARLES NICOLLE CHU ROUEN | Biochimie Générale | ACE (Antigène carcinoembryonnaire) | Sang | BM BB01 _ A _ Electrochimiluminescence _ Quantitatif _ Automatisée _ 1 _ Cobas Pro Roche | 22306 v1 | Changement automate: mise en production le 25/9/24
HOPITAL CHARLES NICOLLE CHU ROUEN | Biochimie Générale | Fer sérique | Sang | BM BB01 _ A _ Colorimétrie _ Quantitatif _ Automatisée _ 1 _ Cobas Pro Roche | 25088 v2 | Changement automate: mise en production le 25/9/24
HOPITAL CHARLES NICOLLE CHU ROUEN | Biochimie Générale | C4 | Sang | BM BB01 _ A _ Turbidimétrie _ Quantitatif _ Automatisée _ 1 _ Optilite de The Binding Site | 22305 v2 | 0
HOPITAL CHARLES NICOLLE CHU ROUEN | Biochimie Générale | C3c | Sang | BM BB01 _ A _ Turbidimétrie _ Quantitatif _ Automatisée _ 1 _ Optilite de The Binding Site | 22304 v2 | 0
HOPITAL CHARLES NICOLLE CHU ROUEN | Biochimie Générale | CA 19-9 | Sang | BM BB01 _ A _ Immunofluorescence _ Quantitatif _ Automatisée _ 1 _ Automate Kryptor Compact Plus (societé Thermo Scientific) | 23785 v1 | 0
HOPITAL CHARLES NICOLLE CHU ROUEN | Biochimie Générale | CA 15-3 | Sang | BM BB01 _ A _ Immunofluorescence _ Quantitatif _ Automatisée _ 1 _ Automate Kryptor Compact Plus (societé Thermo Scientific) | 23782 v1 | 0
HOPITAL CHARLES NICOLLE CHU ROUEN | Biochimie Générale | CA 125 | Sang | BM BB01 _ A _ Immunofluorescence _ Quantitatif _ Automatisée _ 1 _ Automate Kryptor Compact Plus (societé Thermo Scientific) | 23788 v1 | 0
HOPITAL CHARLES NICOLLE CHU ROUEN | Biochimie Générale | AFP | Sang | BM BB01 _ A _ Electrochimiluminescence _ Quantitatif _ Automatisée _ 1 _ Cobas Pro Roche | 22307 v2 | Changement automate: mise en production le 25/9/24
HOPITAL CHARLES NICOLLE CHU ROUEN | Biochimie Générale | Beta 2 microglobuline sérique | Sang | BM BB01 _ A _ Turbidimétrie _ Quantitatif _ Automatisée _ 1 _ Optilite de The Binding Site | 25639 v3 | 0
HOPITAL CHARLES NICOLLE CHU ROUEN | Biochimie Générale | Céruléoplasmine | Sang | BM BB01 _ A _ Turbidimétrie _ Quantitatif _ Automatisée _ 1 _ Optilite de The Binding Site | 25638 v5 | 0
HOPITAL CHARLES NICOLLE CHU ROUEN | Biochimie Générale | 25-OH vitamine D | Sang | BM BB01 _ A _ Chimiluminescence _ Quantitatif _ Automatisée _ 1 _ Cobas Pro Roche | 26732 v3 | 0
HOPITAL CHARLES NICOLLE CHU ROUEN | Biochimie Générale | PTH | Sang | BM BB01 _ A _ Chimiluminescence _ Quantitatif _ Automatisée _ 1 _ Cobas Pro Roche | 26731 v3 | 0
HOPITAL CHARLES NICOLLE CHU ROUEN | Biochimie Générale | CK-MB | Sang | BM BB01 _ A _ Electrochimiluminescence _ Quantitatif _ Automatisée _ 1 _ Cobas Pro Roche | 10608 v4 | Changement automate: mise en production le 25/9/24
HOPITAL CHARLES NICOLLE CHU ROUEN | Biochimie Générale | Myoglobine | Sang | BM BB01 _ A _ Electrochimiluminescence _ Quantitatif _ Automatisée _ 1 _ Cobas Pro Roche | 26742 v1 | Changement automate: mise en production le 25/9/24
HOPITAL CHARLES NICOLLE CHU ROUEN | Biochimie Générale | Insuline | Sang | BM BB01 _ A _ Electrochimiluminescence _ Quantitatif _ Automatisée _ 1 _ Cobas Pro Roche | 26382 v1 | Changement automate: mise en production le 25/9/24
HOPITAL CHARLES NICOLLE CHU ROUEN | Biochimie Générale | Peptide C | Sang | BM BB01 _ A _ Electrochimiluminescence _ Quantitatif _ Automatisée _ 1 _ Cobas Pro Roche | 26385 v1 | Changement automate: mise en production le 25/9/24
HOPITAL CHARLES NICOLLE CHU ROUEN | Biochimie Générale | Orosomucoide | Sang | BM BB01 _ A _ Immunoturbidimétrie _ Quantitatif _ Automatisée _ 1 _ Cobas Pro Roche | 26350 v1 | Changement automate: mise en production le 25/9/24
HOPITAL CHARLES NICOLLE CHU ROUEN | Biochimie Générale | Transferrine | Sang | BM BB01 _ A _ Immunoturbidimétrie _ Quantitatif _ Automatisée _ 2 _ Cobas Pro Roche | 25088 v2 | Changement automate: mise en production le 25/9/24
HOPITAL CHARLES NICOLLE CHU ROUEN | Biochimie Générale | Ammoniémie | Sang | BM BB01 _ A _ Enzymatique _ Quantitatif _ Automatisée _ 2 _ Cobas Pro Roche | 27474 v2 | Changement automate: mise en production le 25/9/24 et le 16/12/2024
HOPITAL CHARLES NICOLLE CHU ROUEN | Biochimie Générale | Fructosamines | Sang | BM BB01 _ A _ Colorimétrie _ Quantitatif _ Automatisée _ 1 _ Cobas Pro Roche | 26932 v1 | Changement automate: mise en production le 25/9/24
HOPITAL CHARLES NICOLLE CHU ROUEN | Biochimie Générale | Chaines légères libres Kappa | Sang | BM BB01 _ A _ Turbidimétrie _ Quantitatif _ Automatisée _ 1 _ Optilite de The Binding Site | 27428 v3 | 0
HOPITAL CHARLES NICOLLE CHU ROUEN | Biochimie Générale | Chaines légères libres Lambda | Sang | BM BB01 _ A _ Turbidimétrie _ Quantitatif _ Automatisée _ 1 _ Optilite de The Binding Site | 27428 v3 | 0
HOPITAL CHARLES NICOLLE CHU ROUEN | Biochimie Générale | Albumine T | Sang | BM BB01 _ A _ Turbidimétrie _ Quantitatif _ Automatisée _ 1 _ Cobas Pro Roche | 10608 v4 | Changement automate: mise en production le 25/9/24
HOPITAL CHARLES NICOLLE CHU ROUEN | Biochimie Générale | Indice Gamma | LCR et Sang | BM BB01 _ A _ Turbidimétrie _ Quantitatif _ Automatisée _ 1 _ Cobas Pro Roche | 26742 v1 | Changement automate: mise en production le 25/9/24
HOPITAL CHARLES NICOLLE CHU ROUEN | Biochimie Générale | Angiotensine convertase | Sang | BM BB01 _ A _ Enzymatique _ Quantitatif _ Automatisée _ 1 _ Cobas Pro Roche | 26382 v1 | Changement automate: mise en production le 25/9/24
HOPITAL CHARLES NICOLLE CHU ROUEN | Biochimie Générale | Folates | Sang | BM BB01 _ A _ Electrochimiluminescence _ Quantitatif _ Automatisée _ 1 _ Cobas Pro Roche | 26385 v1 | Changement automate: mise en production le 25/9/24
HOPITAL CHARLES NICOLLE CHU ROUEN | Biochimie Générale | Vitamine B12 | Sang | BM BB01 _ A _ Electrochimiluminescence _ Quantitatif _ Automatisée _ 1 _ Cobas Pro Roche | 26350 v1 | Changement automate: mise en production le 25/9/24
HOPITAL CHARLES NICOLLE CHU ROUEN | Biochimie Générale | Neurone specific enolase (NSE) | Sang | BM BB01 _ A _ Fluorescence _ Quantitatif _ Automatisée _ 1 _ Cobas Pro Roche | 25088 v2 | Changement automate: mise en production le 25/9/24
HOPITAL CHARLES NICOLLE CHU ROUEN | Biochimie Générale | HCG Tumorale | Sang | BM BB01 _ A _ Chimiluminescence _ Quantitatif _ Automatisée _ 1 _ Cobas Pro Roche | 27474 v2 | Changement automate: mise en production le 25/9/24
HOPITAL CHARLES NICOLLE CHU ROUEN | Biochimie Générale | Sodium urinaire | Urine | BM BB01 _ A _ Potentiométrie indirecte _ Quantitatif _ Automatisée _ 2 _ Cobas Pro Roche | 26932 v1 | Changement automate: mise en production le 25/9/24
HOPITAL CHARLES NICOLLE CHU ROUEN | Biochimie Générale | Potassium urinaire | Urine | BM BB01 _ A _ Potentiométrie indirecte _ Quantitatif _ Automatisée _ 2 _ Cobas Pro Roche | 16948 v2 | Changement automate: mise en production le 25/9/24 et le 16/12/2024
HOPITAL CHARLES NICOLLE CHU ROUEN | Biochimie Générale | Créatinine urinaire | Urine | BM BB01 _ A _ Enzymatique _ Quantitatif _ Automatisée _ 2 _ Cobas Pro Roche | 28463 v1 | Changement automate: mise en production le 25/9/24 et le 16/12/2024
HOPITAL CHARLES NICOLLE CHU ROUEN | Biochimie Générale | Hormone de croissance GH | Sang | BM BB01 _ A _ Chimiluminescence _ Quantitatif _ Automatisée _ 1 _ LIAISON XL | 27676 v1 | 0
HOPITAL CHARLES NICOLLE CHU ROUEN | Biochimie Générale | IGF1 | Sang | BM BB01 _ A _ Chimiluminescence _ Quantitatif _ Automatisée _ 1 _ LIAISON XL | 27668 v1 | 0
HOPITAL CHARLES NICOLLE CHU ROUEN | Biochimie Générale | Rénine | Sang | BM BB01 _ A _ Chimiluminescence _ Quantitatif _ Automatisée _ 1 _ LIAISON XL | 28011 v1 | 0
HOPITAL CHARLES NICOLLE CHU ROUEN | Biochimie Générale | 1,25 - OH vitamine D | Sang | BM BB01 _ A _ Chimiluminescence _ Quantitatif _ Automatisée _ 1 _ LIAISON XL | 28012 v1 | 0
HOPITAL CHARLES NICOLLE CHU ROUEN | Biochimie Générale | Calcul du coefficient de saturation de la transferrine | Sang | BM BB01 _ A _ Calcul _ Quantitatif _ Non Applicable _ Non Applicable _ Non Applicable | 25088 v2 | 0
HOPITAL CHARLES NICOLLE CHU ROUEN | Biochimie Générale | PAPP-A pour le dépistage de la T21 | Sang | BM BB01 _ A _ Technologie TRACE _ Quantitatif _ Automatisée _ 1 _ Automate Kryptor Compact Plus (societé Thermo Scientific) | 23801 v1 | 0
HOPITAL CHARLES NICOLLE CHU ROUEN | Biochimie Générale | AFP pour le dépistage de la T21 | Sang | BM BB01 _ A _ Technologie TRACE _ Quantitatif _ Automatisée _ 1 _ Automate Kryptor Compact Plus (societé Thermo Scientific) | 23801 v1 | 0
HOPITAL CHARLES NICOLLE CHU ROUEN | Biochimie Générale | Free Beta pour le dépistage de la T21 | Sang | BM BB01 _ A _ Technologie TRACE _ Quantitatif _ Automatisée _ 1 _ Automate Kryptor Compact Plus (societé Thermo Scientific) | 23801 v1 | 0
HOPITAL CHARLES NICOLLE CHU ROUEN | Biochimie Générale | Osmolalité plasmatique | Sang | BM BB01 _ A _ Cryoscopie _ Quantitatif _ Automatisée _ 1 _ OsmoPro® | 27255 v3 | 0
HOPITAL CHARLES NICOLLE CHU ROUEN | Biochimie Générale | PSA total | Sang | BM BB01 _ A _ Chimiluminescence _ Quantitatif _ Automatisée _ 1 _ Cobas Pro Roche | 22308 v3 | Changement automate: mise en production le 25/9/24
HOPITAL CHARLES NICOLLE CHU ROUEN | Biochimie Générale | PSA libre | Sang | BM BB01 _ A _ Chimiluminescence _ Quantitatif _ Automatisée _ 1 _ Cobas Pro Roche | 22308 v4 | Changement automate: mise en production le 25/9/24
HOPITAL CHARLES NICOLLE CHU ROUEN | Biochimie Générale | Glucose (LCR) | LCR | BM BB01 _ A _ Enzymatique _ Quantitatif _ Automatisée _ 2 _ Cobas Pro Roche | 29295 v1 | Changement automate: mise en production le 25/9/24 et le 16/12/2024
HOPITAL CHARLES NICOLLE CHU ROUEN | Biochimie Générale | Protides (LCR) | LCR | BM BB01 _ A _ Turbidimétrie _ Quantitatif _ Automatisée _ 2 _ Cobas Pro Roche | 29072 v2 | Changement automate: mise en production le 25/9/24 et le 16/12/2024
HOPITAL CHARLES NICOLLE CHU ROUEN | Biochimie Générale | Lactate (LCR) | LCR | BM BB01 _ A _ Enzymatique _ Quantitatif _ Automatisée _ 2 _ Cobas Pro Roche | 29329 v1 | Changement automate: mise en production le 25/9/24 et le 16/12/2024
HOPITAL CHARLES NICOLLE CHU ROUEN | Biochimie Générale | Pseudocholinestérase | Sang | BM BB01 _ A _ Colorimétrique _ Quantitatif _ Automatisée _ 1 _ Cobas Pro Roche | 29650 v1 | Changement automate: mise en production le 25/9/24
HOPITAL CHARLES NICOLLE CHU ROUEN | Biochimie Générale | Acides biliaires | Sang | BM BB01 _ A _ Enzymatique _ Quantitatif _ Automatisée _ 1 _ Cobas Pro Roche | 29652 v1 | Changement automate: mise en production le 25/9/24
HOPITAL CHARLES NICOLLE CHU ROUEN | Biochimie Générale | Alpha 1 microglobuline urinaire | Urine | BM BB01 _ A _ Turbidimétrie _ Quantitatif _ Automatisée _ 1 _ Optilite de The Binding Site | 29919 v2 | 0
HOPITAL CHARLES NICOLLE CHU ROUEN | Biochimie Générale | Sulfate de DHEA sanguin | Sang | BM BB01 _ A _ Chimiluminescence, methode par compétition en utilisant un anticorps monoclonal _ Quantitatif _ Automatisée _ 1 _ DiaSorin Liaison XL | 30387 v1 | 0
HOPITAL CHARLES NICOLLE CHU ROUEN | Biochimie Générale | Ostéocalcine sanguin | Sang | BM BB01 _ A _ Chimiluminescence _ Quantitatif _ Automatisée _ 1 _ DiaSorin Liaison XL | 30401 v1 | 0
HOPITAL CHARLES NICOLLE CHU ROUEN | Biochimie Générale | Phosphatases alcalines osseuses sanguin | Sang | BM BB01 _ A _ Chimiluminescence, méthode sandwich utilisant deux anticorps monoclonaux reconnaissant l'isoforme osseuse de la phosphatase alcaline _ Quantitatif _ Automatisée _ 1 _ DiaSorin Liaison XL | 30399 v1 | 0
HOPITAL CHARLES NICOLLE CHU ROUEN | Biochimie Générale | Calcitonine sanguin | Sang | BM BB01 _ A _ Chimiluminescence _ Quantitatif _ Automatisée _ 1 _ DiaSorin Liaison XL | 30386 v1 | 0
HOPITAL CHARLES NICOLLE CHU ROUEN | Biochimie Générale | Aldostérone sanguin | Sang | BM BB01 _ A _ Chimiluminescence, méthode par compétition utilisant un anticorps monoclona _ Quantitatif _ Automatisée _ 1 _ DiaSorin Liaison XL | 30385 v1 | 0
HOPITAL CHARLES NICOLLE CHU ROUEN | Biochimie Générale | Albumine urinaire | Urine | BM BB01 _ A _ Turbidimétrie _ Quantitatif _ Automatisée _ 1 _ Optilite de The Binding Site | 30511 v2 | 0
HOPITAL CHARLES NICOLLE CHU ROUEN | Biochimie Générale | Chaines légères kappa urinaires | Urine | BM BB01 _ A _ Turbidimétrie _ Quantitatif _ Automatisée _ 1 _ Optilite de The Binding Site | 27428 v3 | 0
HOPITAL CHARLES NICOLLE CHU ROUEN | Biochimie Générale | Chaines légères lambda urinaires | Urine | BM BB01 _ A _ Turbidimétrie _ Quantitatif _ Automatisée _ 1 _ Optilite de The Binding Site | 27428 v3 | 0
HOPITAL CHARLES NICOLLE CHU ROUEN | Biochimie Générale | Chromogranine A | Sang | BM BB01 _ A _ Technologie TRACE _ Quantitatif _ Automatisée _ 1 _ Automate Kryptor Compact Plus (societé Thermo Scientific) | 30809 v1 | 0
HOPITAL CHARLES NICOLLE CHU ROUEN | Biochimie Générale | Protides urinaires | Urine | BM BB01 _ A _ Turbidimétrie _ Quantitatif _ Automatisée _ 1 _ Cobas Pro Roche | 29072 v2 | Changement automate: mise en production le 25/9/24 et le 16/12/2024
HOPITAL CHARLES NICOLLE CHU ROUEN | Biochimie Générale | Amylase plasmatique | Sang | BM BB01 _ A _ Colorimétrique _ Quantitatif _ Automatisée _ 2 _ Cobas Pro Roche | 31011 v1 | Changement automate: mise en production le 25/9/24 et le 16/12/2024
HOPITAL CHARLES NICOLLE CHU ROUEN | Biochimie Générale | Osmolalité (urines) | Urine | BM BB01 _ A _ Cryoscopie _ Quantitatif _ Automatisée _ 1 _ OsmoPro® | 27255 v3 | 0
HOPITAL CHARLES NICOLLE CHU ROUEN | Biochimie Générale | CRP US ultrasensible | Sang | BM BB01 _ A _ Turbidimétrie _ Quantitatif _ Automatisée _ 1 _ Optilite de The Binding Site | 31719 v2 | 0
HOPITAL CHARLES NICOLLE CHU ROUEN | Biochimie Générale | C1 inhibiteur | Sang | BM BB01 _ A _ Turbidimétrie _ Quantitatif _ Automatisée _ 1 _ Optilite de The Binding Site | 31972 v4 | 0
HOPITAL CHARLES NICOLLE CHU ROUEN | Biochimie Générale | Urée urinaire | Urine | BM BB01 _ A _ Enzymatique _ Quantitatif _ Automatisée _ 2 _ Cobas Pro Roche | 15075 v6 | Changement automate: mise en production le 25/9/24 et le 16/12/2024
HOPITAL CHARLES NICOLLE CHU ROUEN | Biochimie Générale | Acide urique urinaire | Urine | BM BB01 _ A _ Enzymatique _ Quantitatif _ Automatisée _ 2 _ Cobas Pro Roche | 26271 v2 | Changement automate: mise en production le 25/9/24 et le 16/12/2024
HOPITAL CHARLES NICOLLE CHU ROUEN | Biochimie Générale | Calcium urinaire | Urine | BM BB01 _ A _ Spectrophotométrique _ Quantitatif _ Automatisée _ 2 _ Cobas Pro Roche | 15026 v5 | Changement automate: mise en production le 25/9/24 et le 16/12/2024
HOPITAL CHARLES NICOLLE CHU ROUEN | Biochimie Générale | Glucose urinaire | Urine | BM BB01 _ A _ Enzymatique _ Quantitatif _ Automatisée _ 2 _ Cobas Pro Roche | 26931 v3 | Changement automate: mise en production le 25/9/24 et le 16/12/2024
HOPITAL CHARLES NICOLLE CHU ROUEN | Biochimie Générale | Phospore urinaire | Urine | BM BB01 _ A _ Test photométrique - Molybdate UV _ Quantitatif _ Automatisée _ 2 _ Cobas Pro Roche | 26256 v3 | Changement automate: mise en production le 25/9/24 et le 16/12/2024
HOPITAL CHARLES NICOLLE CHU ROUEN | Biochimie Générale | Magnesium urinaire | Urine | BM BB01 _ A _ Spectrophotométrique _ Quantitatif _ Automatisée _ 2 _ Cobas Pro Roche | 15040 v6 | Changement automate: mise en production le 25/9/24 et le 16/12/2024
HOPITAL CHARLES NICOLLE CHU ROUEN | Biochimie Générale | LDH | Liquides divers | BM BB01 _ B _ Colorimétrie enzymatique _ Quantitatif _ Automatisée _ 2 _ Cobas Pro Roche | 15037 v4 | Changement automate: mise en production le 25/9/24 et le 16/12/2024
HOPITAL CHARLES NICOLLE CHU ROUEN | Biochimie Générale | Urée | Liquides divers | BM BB01 _ B _ Enzymatique _ Quantitatif _ Automatisée _ 2 _ Cobas Pro Roche | 15075 v6 | Changement automate: mise en production le 25/9/24 et le 16/12/2024
HOPITAL CHARLES NICOLLE CHU ROUEN | Biochimie Générale | Créatinine | Liquides divers | BM BB01 _ B _ Enzymatique _ Quantitatif _ Automatisée _ 2 _ Cobas Pro Roche | 24671 v3 | Changement automate: mise en production le 25/9/24 et le 16/12/2024
HOPITAL CHARLES NICOLLE CHU ROUEN | Biochimie Générale | Glucose | Liquides divers | BM BB01 _ B _ Enzymatique _ Quantitatif _ Automatisée _ 2 _ Cobas Pro Roche | 26931 v3 | Changement automate: mise en production le 25/9/24 et le 16/12/2024
HOPITAL CHARLES NICOLLE CHU ROUEN | Biochimie Générale | Cholesterol | Liquides divers | BM BB01 _ B _ Enzymatique _ Quantitatif _ Automatisée _ 2 _ Cobas Pro Roche | 23479 v3 | Changement automate: mise en production le 25/9/24
HOPITAL CHARLES NICOLLE CHU ROUEN | Biochimie Générale | Triglycérides | Liquides divers | BM BB01 _ B _ Colorimétrie enzymatique _ Quantitatif _ Automatisée _ 1 _ Cobas Pro Roche | 22877 v2 | Changement automate: mise en production le 25/9/24
HOPITAL CHARLES NICOLLE CHU ROUEN | Biochimie Générale | Amylase | Liquides divers | BM BB01 _ B _ Colorimétrique _ Quantitatif _ Automatisée _ 1 _ Cobas pro Roche | 31011 v1 | Changement automate: mise en production le 25/9/24
HOPITAL CHARLES NICOLLE CHU ROUEN | Biochimie Générale | Protides | Liquides divers | BM BB01 _ B _ Colorimétrie _ Quantitatif _ Automatisée _ 2 _ Cobas Pro Roche | 15030 v7 | Changement automate: mise en production le 25/9/24 et le 16/12/2024
HOPITAL CHARLES NICOLLE CHU ROUEN | Biochimie Générale | Potassium | Liquides divers | BM BB01 _ B _ Potentiométrie indirecte _ Quantitatif _ Automatisée _ 2 _ Cobas Pro Roche | 10674 v6 | Changement automate: mise en production le 25/9/24 et le 16/12/2024
HOPITAL CHARLES NICOLLE CHU ROUEN | Biochimie Générale | Sodium | Liquides divers | BM BB01 _ B _ Potentiométrie indirecte _ Quantitatif _ Automatisée _ 2 _ Cobas Pro Roche | 15067 v6 | Changement automate: mise en production le 25/9/24 et le 16/12/2024
HOPITAL CHARLES NICOLLE CHU ROUEN | Biochimie Générale | Bilirubine | Liquides divers | BM BB01 _ B _ Colorimétrique _ Quantitatif _ Automatisée _ 2 _ Cobas Pro Roche | 22584 v4 | Changement automate: mise en production le 25/9/24 et le 16/12/2024
HOPITAL CHARLES NICOLLE CHU ROUEN | Biochimie Générale | Phosphore | Liquides divers | BM BB01 _ B _ Test photométrique _ Quantitatif _ Automatisée _ 2 _ Cobas Pro Roche | 26256 v3 | Changement automate: mise en production le 25/9/24 et le 16/12/2024
HOPITAL CHARLES NICOLLE CHU ROUEN | Biochimie Générale | Lipase | Liquides divers | BM BB01 _ B _ Colorimétrique enzymatique _ Quantitatif _ Automatisée _ 2 _ Cobas Pro Roche | 15039 v8 | Changement automate: mise en production le 25/9/24 et le 16/12/2024
HOPITAL CHARLES NICOLLE CHU ROUEN | Biochimie Générale | HCG urinaire | Urine | BM BB01 _ B _ Chimiluminescence _ Quantitatif _ Automatisée _ 2 _ Cobas pro Roche | 23940 v6 | Changement automate: mise en production le 25/9/24
HOPITAL CHARLES NICOLLE CHU ROUEN | Biochimie Générale | HVA urinaire | Urine | BM BB02 _ A _ Chromatographie Liquide Haute Performance avec détection électrochimique _ Quantitatif _ Semi-automatisée _ 1 _ HPLC Ultimate 3000 ThermoScientific | 26733 v2 | changement de méthode depuis 20/08/25
HOPITAL CHARLES NICOLLE CHU ROUEN | Biochimie Générale | VMA urinaire | Urine | BM BB02 _ A _ Chromatographie Liquide Haute Performance avec détection électrochimique _ Quantitatif _ Semi-automatisée _ 1 _ HPLC Ultimate 3000 ThermoScientific | 26733 v2 | changement de méthode depuis 20/08/25
HOPITAL CHARLES NICOLLE CHU ROUEN | Biochimie Générale | 5 HIAA urinaire | Urine | BM BB02 _ A _ Chromatographie Liquide Haute Performance avec détection électrochimique _ Quantitatif _ Semi-automatisée _ 1 _ HPLC Ultimate 3000 ThermoScientific | 26733 v2 | changement de méthode depuis 20/08/25
HOPITAL CHARLES NICOLLE CHU ROUEN | Biochimie Générale | Vitamine A | Sang | BM BB02 _ B _ Chromatographie Liquide Haute Performance _ Quantitatif _ Automatisée _ 1 _ HPLC Ultimate 3000 ThermoScientific | 33944 v2 | 0
HOPITAL CHARLES NICOLLE CHU ROUEN | Biochimie Générale | Vitamine E | Sang | BM BB02 _ B _ Chromatographie Liquide Haute Performance _ Quantitatif _ Automatisée _ 1 _ HPLC Ultimate 3000 ThermoScientific | 33944 v2 | 0
HOPITAL CHARLES NICOLLE CHU ROUEN | Biochimie Générale | Electrophorèse des protéines urinaires | Urine | BM BB04 _ A _ Electrophorèse _ Qualitatif _ Semi-automatisée _ 1 _ Hydrasys 2 scan sebia 1762 | 29805 v2 | Utilisation du dosage des protides urinaires voir BM BB01
HOPITAL CHARLES NICOLLE CHU ROUEN | Biochimie Générale | Electrophorèse des protéines sériques | Sang | BM BB04 _ A _ Electrophorèse _ Qualitatif _ Semi-automatisée _ 1 _ SEBIA, Capillarys3 Octa | 27119 v5 | Utilisation du dosage des protides sanguins voir BM BB01
HOPITAL CHARLES NICOLLE CHU ROUEN | Biochimie Générale | Hémoglobine glyquée | Sang | BM BB04 _ A _ Electrophorèse _ Quantitatif _ Automatisée _ 1 _ SEBIA, Capillarys3 Octa | 32342 v1 | 0
HOPITAL CHARLES NICOLLE CHU ROUEN | Biochimie Générale | Immunofixation des protéines sériques | Sang | BM BB04 _ A _ Immunofixaton _ Qualitatif _ Semi-automatisée _ 2 _ hydrasys SEBIA | 27910 v2 | 0
HOPITAL CHARLES NICOLLE CHU ROUEN | Biochimie Générale | Immunofixation des protéines urinaires | Urine | BM BB04 _ A _ Immunofixaton _ Qualitatif _ Semi-automatisée _ 1 _ hydrasys SEBIA | 27910 v2 | 0
HOPITAL CHARLES NICOLLE CHU ROUEN | Biochimie Générale | Recherche et identification d'une cryoglobuline | Sang | BM BB04 _ B _ Cryoprécipitation + Immunofixaton _ Qualitatif _ Semi-automatisée _ 1 _ hydrasys SEBIA | 35822 v1 | extension 2019 auditée en mai 2024 Utilisation du dosage des protides liquides divers voir BM BB01
HOPITAL CHARLES NICOLLE CHU ROUEN | Biochimie Générale | Lithiase urinaire | Urine | BM BB07 _ B _ Examen macroscopique et microscopique / Spectroscopie proche infra-rouge _ qualitatif _ Manuelle/automatisé _ 1 _ TENSOR ALPHA | 31750 v3 | 0
HOPITAL CHARLES NICOLLE CHU ROUEN | Biochimie Générale | Cuivre sérique | Sang | BM BB09 _ B _ Spectrométrie d'absorption atomique (SAA) _ Quantitatif _ Automatisée _ 1 _ Pinnacle 900T - Perkin Elmer | 25657 v5 | Analyse réalisée en biochimie générale sur un automate de biochimie générale
HOPITAL CHARLES NICOLLE CHU ROUEN | Biochimie Générale | Zinc sérique | Sang | BM BB09 _ B _ Spectrométrie d'absorption atomique (SAA) _ Quantitatif _ Automatisée _ 1 _ Pinnacle 900T - Perkin Elmer | 25658 v6 | Analyse réalisée en biochimie générale sur un automate de biochimie générale
HOPITAL CHARLES NICOLLE CHU ROUEN | Biochimie Générale | Sélénium sérique | Sang | BM BB09 _ B _ Spectrométrie d'absorption atomique (SAA) _ Quantitatif _ Automatisée _ 1 _ Pinnacle 900T - Perkin Elmer | 22265 v5 | Analyse réalisée en biochimie générale sur un automate de biochimie générale
HOPITAL CHARLES NICOLLE CHU ROUEN | Biochimie Générale | Plombémie | Sang | LT PB01 _ B _ Spectrométrie d'absorption atomique _ Quantitatif _ Automatisée _ 1 _ Pinnacle 900 T - Perkin Elmer | 8616 v8 | 0
HOPITAL CHARLES NICOLLE CHU ROUEN | Biochimie Métabolique | Créatine | Urine | BM BB02 _ B _ Extraction de la créatine de l'urine et analyse par spectrometrie de masse en tandem. _ Quantitatif _ Semi-automatisée _ 1 _ Spectromètre de masse en tandem couplé à une HPLC | 15078 v002 | 0
HOPITAL CHARLES NICOLLE CHU ROUEN | Biochimie Métabolique | Guanidinoacétate | Urine | BM BB02 _ B _ Extraction du guanidinoacétate de l'urine et analyse par spectrometrie de masse en tandem. _ Quantitatif _ Semi-automatisée _ 1 _ Spectromètre de masse en tandem couplé à une HPLC | 15079 v003 | 0
HOPITAL CHARLES NICOLLE CHU ROUEN | Biochimie Métabolique | Créatinine | Urine | BM BB02 _ B _ Extraction de la créatinine de l'urine et analyse par spectrometrie de masse en tandem. _ Quantitatif _ Semi-automatisée _ 1 _ Spectromètre de masse en tandem couplé à une HPLC | 15080 v002 | Cadre: Dosage réalisé pour analyse du métabolisme de la créatine
HOPITAL CHARLES NICOLLE CHU ROUEN | Biochimie Métabolique | Homocystéine plasmatique | Sang | BM BB02 _ B _ Spectrométrie de masse en tandem _ Quantitatif _ Semi-automatisée _ 1 _ Spectromètre de masse en tandem couplé à une HPLC | 27419 v1 | 0
HOPITAL CHARLES NICOLLE CHU ROUEN | Biochimie Métabolique | Méthionine plasmatique | Sang | BM BB02 _ B _ Chromatographie liquide haute performance avec détection par spectrométrie de masse en tandem (LC-MS/MS) _ Quantitatif _ Semi-automatisée _ 1 _ Système HPLC Shimadzu couplé à spectromètre de masse ABSciex 4000QTrap | 34818 v1 | 0
HOPITAL CHARLES NICOLLE CHU ROUEN | Biochimie Métabolique | Créatine plasmatique | Sang | BM BB02 _ B _ Chromatographie liquide haute performance (CLHP) avec détection par spectrométrie de masse en tandem (MSMS) _ Quantitatif _ Semi-automatisée _ 1 _ Système HPLC Shimadzu couplé à spectromètre de masse ABSciex 4000QTrap | 34840 v1 | 0
HOPITAL CHARLES NICOLLE CHU ROUEN | Biochimie Métabolique | Guanidinoacétate plasmatique | Sang | BM BB02 _ B _ Chromatographie liquide haute performance (CLHP) avec détection par spectrométrie de masse en tandem (MSMS) _ Quantitatif _ Semi-automatisée _ 1 _ Système HPLC Shimadzu couplé à spectromètre de masse ABSciex 4000QTrap | 34841 v1 | 0
HOPITAL CHARLES NICOLLE CHU ROUEN | Biochimie Métabolique | Acide glutarique | Urine | BM BB02 _ B _ Chromatographie en phase gazeuse avec detection par spectrométrie de masse _ Quantitatif _ Semi-automatisée _ 1 _ SHIMADZU QP2010 | 30402 v3 | 0
HOPITAL CHARLES NICOLLE CHU ROUEN | Biochimie Métabolique | Alanine sur buvard | Sang séché sur papier buvard | BM BB02 _ A _ FIA avec détection par spectrométrie de masse en tandem (MSMS) _ Quantitatif _ Automatisée _ 2 _ FIA, Injecteur : 2 Qsight HC Autosampler MD et MSMS : PerkinElmer Qsight 225MD | 32077 v2 | 0
HOPITAL CHARLES NICOLLE CHU ROUEN | Biochimie Métabolique | Arginine sur buvard | Sang séché sur papier buvard | BM BB02 _ A _ FIA avec détection par spectrométrie de masse en tandem (MSMS) _ Quantitatif _ Automatisée _ 2 _ FIA, Injecteur : 2 Qsight HC Autosampler MD et MSMS : PerkinElmer Qsight 225MD | 32078 v2 | 0
HOPITAL CHARLES NICOLLE CHU ROUEN | Biochimie Métabolique | Citrulline sur buvard | Sang séché sur papier buvard | BM BB02 _ A _ FIA avec détection par spectrométrie de masse en tandem (MSMS) _ Quantitatif _ Automatisée _ 2 _ FIA, Injecteur : 2 Qsight HC Autosampler MD et MSMS : PerkinElmer Qsight 225MD | 32080 v2 | 0
HOPITAL CHARLES NICOLLE CHU ROUEN | Biochimie Métabolique | Glycine sur buvard | Sang séché sur papier buvard | BM BB02 _ A _ FIA avec détection par spectrométrie de masse en tandem (MSMS) _ Quantitatif _ Automatisée _ 2 _ FIA, Injecteur : 2 Qsight HC Autosampler MD et MSMS : PerkinElmer Qsight 225MD | 32081 v2 | 0
HOPITAL CHARLES NICOLLE CHU ROUEN | Biochimie Métabolique | Leucine - Isoleucine sur buvard | Sang séché sur papier buvard | BM BB02 _ A _ FIA avec détection par spectrométrie de masse en tandem (MSMS) _ Quantitatif _ Automatisée _ 2 _ FIA, Injecteur : 2 Qsight HC Autosampler MD et MSMS : PerkinElmer Qsight 225MD | 32082 v2 | 0
HOPITAL CHARLES NICOLLE CHU ROUEN | Biochimie Métabolique | Methionine sur buvard | Sang séché sur papier buvard | BM BB02 _ A _ FIA avec détection par spectrométrie de masse en tandem (MSMS) _ Quantitatif _ Automatisée _ 2 _ FIA, Injecteur : 2 Qsight HC Autosampler MD et MSMS : PerkinElmer Qsight 225MD | 32083 v2 | 0
HOPITAL CHARLES NICOLLE CHU ROUEN | Biochimie Métabolique | Tyrosine sur buvard | Sang séché sur papier buvard | BM BB02 _ A _ FIA avec détection par spectrométrie de masse en tandem (MSMS) _ Quantitatif _ Automatisée _ 2 _ FIA, Injecteur : 2 Qsight HC Autosampler MD et MSMS : PerkinElmer Qsight 225MD | 32085 v2 | 0
HOPITAL CHARLES NICOLLE CHU ROUEN | Biochimie Métabolique | Valine sur buvard | Sang séché sur papier buvard | BM BB02 _ A _ FIA avec détection par spectrométrie de masse en tandem (MSMS) _ Quantitatif _ Automatisée _ 2 _ FIA, Injecteur : 2 Qsight HC Autosampler MD et MSMS : PerkinElmer Qsight 225MD | 32087 v2 | 0
HOPITAL CHARLES NICOLLE CHU ROUEN | Biochimie Métabolique | Carnitine libre (C0) sur buvard | Sang séché sur papier buvard | BM BB02 _ A _ FIA avec détection par spectrométrie de masse en tandem (MSMS) _ Quantitatif _ Automatisée _ 2 _ FIA, Injecteur : Qsight HC Autosampler MD et MSMS : PerkinElmer Qsight 225MD | 32094 v2 | 0
HOPITAL CHARLES NICOLLE CHU ROUEN | Biochimie Métabolique | Acétylcarnitine (C2) sur buvard | Sang séché sur papier buvard | BM BB02 _ A _ FIA avec détection par spectrométrie de masse en tandem (MSMS) _ Quantitatif _ Automatisée _ 2 _ FIA, Injecteur : Qsight HC Autosampler MD et MSMS : PerkinElmer Qsight 225MD | 32095 v2 | 0
HOPITAL CHARLES NICOLLE CHU ROUEN | Biochimie Métabolique | Propionylcarnitine (C3) sur buvard | Sang séché sur papier buvard | BM BB02 _ A _ FIA avec détection par spectrométrie de masse en tandem (MSMS) _ Quantitatif _ Automatisée _ 2 _ FIA, Injecteur : Qsight HC Autosampler MD et MSMS : PerkinElmer Qsight 225MD | 32096 v2 | 0
HOPITAL CHARLES NICOLLE CHU ROUEN | Biochimie Métabolique | Butyrylcarnitine (C4) sur buvard | Sang séché sur papier buvard | BM BB02 _ A _ FIA avec détection par spectrométrie de masse en tandem (MSMS) _ Quantitatif _ Automatisée _ 2 _ FIA, Injecteur : Qsight HC Autosampler MD et MSMS : PerkinElmer Qsight 225MD | 32097 v2 | 0
HOPITAL CHARLES NICOLLE CHU ROUEN | Biochimie Métabolique | Isovalerylcarnitine (C5) sur buvard | Sang séché sur papier buvard | BM BB02 _ A _ FIA avec détection par spectrométrie de masse en tandem (MSMS) _ Quantitatif _ Automatisée _ 2 _ FIA, Injecteur : Qsight HC Autosampler MD et MSMS : PerkinElmer Qsight 225MD | 32098 v2 | 0
HOPITAL CHARLES NICOLLE CHU ROUEN | Biochimie Métabolique | Octanoylcarnitine (C8) sur buvard | Sang séché sur papier buvard | BM BB02 _ A _ FIA avec détection par spectrométrie de masse en tandem (MSMS) _ Quantitatif _ Automatisée _ 2 _ FIA, Injecteur : Qsight HC Autosampler MD et MSMS : PerkinElmer Qsight 225MD | 32100 v2 | 0
HOPITAL CHARLES NICOLLE CHU ROUEN | Biochimie Métabolique | Tetradécanoylcarnitine (C14) sur buvard | Sang séché sur papier buvard | BM BB02 _ A _ FIA avec détection par spectrométrie de masse en tandem (MSMS) _ Quantitatif _ Automatisée _ 2 _ FIA, Injecteur : Qsight HC Autosampler MD et MSMS : PerkinElmer Qsight 225MD | 32103 v2 | 0
HOPITAL CHARLES NICOLLE CHU ROUEN | Biochimie Métabolique | Octadécanoylcarnitine (C18) sur buvard | Sang séché sur papier buvard | BM BB02 _ A _ FIA avec détection par spectrométrie de masse en tandem (MSMS) _ Quantitatif _ Automatisée _ 2 _ FIA, Injecteur : Qsight HC Autosampler MD et MSMS : PerkinElmer Qsight 225MD | 32104 v2 | 0
HOPITAL CHARLES NICOLLE CHU ROUEN | Biochimie Métabolique | Ornithine sur buvard | Sang séché sur papier buvard | BM BB02 _ A _ FIA avec détection par spectrométrie de masse en tandem (MSMS) _ Quantitatif _ Automatisée _ 2 _ FIA, Injecteur : 2 Qsight HC Autosampler MD et MSMS : PerkinElmer Qsight 225MD | 32190 v2 | 0
HOPITAL CHARLES NICOLLE CHU ROUEN | Biochimie Métabolique | Phenylalanine sur buvard | Sang séché sur papier buvard | BM BB02 _ A _ FIA avec détection par spectrométrie de masse en tandem (MSMS) _ Quantitatif _ Automatisée _ 2 _ FIA, Injecteur : 2 Qsight HC Autosampler MD et MSMS : PerkinElmer Qsight 225MD | 32084 v2 | 0
HOPITAL CHARLES NICOLLE CHU ROUEN | Biochimie Métabolique | C3DC-C4OH sur buvard | Sang séché sur papier buvard | BM BB02 _ A _ FIA avec détection par spectrométrie de masse en tandem (MSMS) _ Quantitatif _ Automatisée _ 2 _ FIA, Injecteur : Qsight HC Autosampler MD et MSMS : PerkinElmer Qsight 225MD | 32197 v2 | 0
HOPITAL CHARLES NICOLLE CHU ROUEN | Biochimie Métabolique | C4DC-C5OH sur buvard | Sang séché sur papier buvard | BM BB02 _ A _ FIA avec détection par spectrométrie de masse en tandem (MSMS) _ Quantitatif _ Automatisée _ 2 _ FIA, Injecteur : Qsight HC Autosampler MD et MSMS : PerkinElmer Qsight 225MD | 32193 v2 | 0
HOPITAL CHARLES NICOLLE CHU ROUEN | Biochimie Métabolique | C5DC-C6OH sur buvard | Sang séché sur papier buvard | BM BB02 _ A _ FIA avec détection par spectrométrie de masse en tandem (MSMS) _ Quantitatif _ Automatisée _ 2 _ FIA, Injecteur : Qsight HC Autosampler MD et MSMS : PerkinElmer Qsight 225MD | 32175 v2 | 0
HOPITAL CHARLES NICOLLE CHU ROUEN | Biochimie Métabolique | Hexanoylcarnitine (C6) sur buvard | Sang séché sur papier buvard | BM BB02 _ A _ FIA avec détection par spectrométrie de masse en tandem (MSMS) _ Quantitatif _ Automatisée _ 2 _ FIA, Injecteur : Qsight HC Autosampler MD et MSMS : PerkinElmer Qsight 225MD | 32099 v2 | 0
HOPITAL CHARLES NICOLLE CHU ROUEN | Biochimie Métabolique | Decanoylcarnitine (C10) sur buvard | Sang séché sur papier buvard | BM BB02 _ A _ FIA avec détection par spectrométrie de masse en tandem (MSMS) _ Quantitatif _ Automatisée _ 2 _ FIA, Injecteur : Qsight HC Autosampler MD et MSMS : PerkinElmer Qsight 225MD | 32101 v2 | 0
HOPITAL CHARLES NICOLLE CHU ROUEN | Biochimie Métabolique | Dodecanoylcarnitine (C12) sur buvard | Sang séché sur papier buvard | BM BB02 _ A _ FIA avec détection par spectrométrie de masse en tandem (MSMS) _ Quantitatif _ Automatisée _ 2 _ FIA, Injecteur : Qsight HC Autosampler MD et MSMS : PerkinElmer Qsight 225MD | 32102 v2 | 0
HOPITAL CHARLES NICOLLE CHU ROUEN | Biochimie Métabolique | Tetradecenoylcarnitine (C14:1) sur buvard | Sang séché sur papier buvard | BM BB02 _ A _ FIA avec détection par spectrométrie de masse en tandem (MSMS) _ Quantitatif _ Automatisée _ 2 _ FIA, Injecteur : Qsight HC Autosampler MD et MSMS : PerkinElmer Qsight 225MD | 32195 v2 | 0
HOPITAL CHARLES NICOLLE CHU ROUEN | Biochimie Métabolique | Hexadecanoylcarnitine (C16) sur buvard | Sang séché sur papier buvard | BM BB02 _ A _ FIA avec détection par spectrométrie de masse en tandem (MSMS) _ Quantitatif _ Automatisée _ 2 _ FIA, Injecteur : Qsight HC Autosampler MD et MSMS : PerkinElmer Qsight 225MD | 32191 v2 | 0
HOPITAL CHARLES NICOLLE CHU ROUEN | Biochimie Métabolique | C16OH sur buvard | Sang séché sur papier buvard | BM BB02 _ A _ FIA avec détection par spectrométrie de masse en tandem (MSMS) _ Quantitatif _ Automatisée _ 2 _ FIA, Injecteur : Qsight HC Autosampler MD et MSMS : PerkinElmer Qsight 225MD | 32176 v2 | 0
HOPITAL CHARLES NICOLLE CHU ROUEN | Biochimie Métabolique | C18OH sur buvard | Sang séché sur papier buvard | BM BB02 _ A _ FIA avec détection par spectrométrie de masse en tandem (MSMS) _ Quantitatif _ Automatisée _ 2 _ FIA, Injecteur : Qsight HC Autosampler MD et MSMS : PerkinElmer Qsight 225MD | 32177 v2 | 0
HOPITAL CHARLES NICOLLE CHU ROUEN | Biochimie Métabolique | Tiglycarnitine (C5:1) sur buvard | Sang séché sur papier buvard | BM BB02 _ A _ FIA avec détection par spectrométrie de masse en tandem (MSMS) _ Quantitatif _ Automatisée _ 2 _ FIA, Injecteur : Qsight HC Autosampler MD et MSMS : PerkinElmer Qsight 225MD | 32209 v2 | 0
HOPITAL CHARLES NICOLLE CHU ROUEN | Biochimie Métabolique | Activité de l'enzyme lysosomale alpha glucocérébrosidase (ABG) | Sang séché sur papier buvard | BM BB02 _ A _ FIA avec détection par spectrométrie de masse en tandem (MSMS) _ Quantitatif _ Automatisée _ 2 _ FIA, Injecteur : Qsight HC Autosampler MD et MSMS : PerkinElmer Qsight 225MD | 7654 v3 | 0
HOPITAL CHARLES NICOLLE CHU ROUEN | Biochimie Métabolique | Activité de l'enzyme lysosomale sphingomyelinase (ASM) | Sang séché sur papier buvard | BM BB02 _ A _ FIA avec détection par spectrométrie de masse en tandem (MSMS) _ Quantitatif _ Automatisée _ 2 _ FIA, Injecteur : Qsight HC Autosampler MD et MSMS : PerkinElmer Qsight 225MD | 7649 v2 | 0
HOPITAL CHARLES NICOLLE CHU ROUEN | Biochimie Métabolique | Activité de l'enzyme lysosomale alpha glucosidase (GAA) | Sang séché sur papier buvard | BM BB02 _ A _ FIA avec détection par spectrométrie de masse en tandem (MSMS) _ Quantitatif _ Automatisée _ 2 _ FIA, Injecteur : Qsight HC Autosampler MD et MSMS : PerkinElmer Qsight 225MD | 7648 v2 | 0
HOPITAL CHARLES NICOLLE CHU ROUEN | Biochimie Métabolique | Activité de l'enzyme lysosomale beta galactocérébrosidase (GALC) | Sang séché sur papier buvard | BM BB02 _ A _ FIA avec détection par spectrométrie de masse en tandem (MSMS) _ Quantitatif _ Automatisée _ 2 _ FIA, Injecteur : Qsight HC Autosampler MD et MSMS : PerkinElmer Qsight 225MD | 7651 v2 | 0
HOPITAL CHARLES NICOLLE CHU ROUEN | Biochimie Métabolique | Activité de l'enzyme lysosomale alpha galactosidase (GLA) | Sang séché sur papier buvard | BM BB02 _ A _ FIA avec détection par spectrométrie de masse en tandem (MSMS) _ Quantitatif _ Automatisée _ 2 _ FIA, Injecteur : Qsight HC Autosampler MD et MSMS : PerkinElmer Qsight 225MD | 7656 v2 | 0
HOPITAL CHARLES NICOLLE CHU ROUEN | Biochimie Métabolique | Activité de l'enzyme lysosomale alpha L iduronidase (IDUA) | Sang séché sur papier buvard | BM BB02 _ A _ FIA avec détection par spectrométrie de masse en tandem (MSMS) _ Quantitatif _ Automatisée _ 2 _ FIA, Injecteur : Qsight HC Autosampler MD et MSMS : PerkinElmer Qsight 225MD | 7650 v3 | 0
HOPITAL CHARLES NICOLLE CHU ROUEN | Biochimie Métabolique | Lactate plasmatique | Sang | BM BB01 _ A _ Méthode enzymatique _ Quantitatif _ Semi-automatisée _ 1 _ Cobas C111 | 26465 v1 | Cadre: Dosage réalisé en parallèle du dosage du pyruvate plasmatique
HOPITAL CHARLES NICOLLE CHU ROUEN | Biochimie Métabolique | Pyruvate plasmatique | Sang | BM BB01 _ B _ Méthode enzymatique _ Quantitatif _ Semi-automatisée _ 1 _ Cobas C111 | 26466 v3 | Cadre: Dosage réalisé en parallèle du dosage du pyruvate plasmatique
HOPITAL CHARLES NICOLLE CHU ROUEN | Biochimie Métabolique | Lipase acide lysosomale | Sang séché sur papier buvard | BM BB02 _ B _ FIA avec détection par spectrométrie de masse en tandem (MSMS) _ Quantitatif _ Automatisée _ 2 _ FIA, Injecteur : Qsight HC Autosampler MD et MSMS : PerkinElmer Qsight 225MD | 30361 V3 | 0
HOPITAL CHARLES NICOLLE CHU ROUEN | Biochimie Métabolique | Hexosaminidase A | Sang séché sur papier buvard | BM BB01 _ B _ Méthode enzymatique avec detection par fluorimétrie _ Quantitatif _ Semi-automatisée _ 1 _ HITACHI F-7000 | 30362 V2 | 0
HOPITAL CHARLES NICOLLE CHU ROUEN | Biochimie Métabolique | Hexosaminidases totales | Sang séché sur papier buvard | BM BB01 _ B _ Méthode enzymatique avec detection par fluorimétrie _ Quantitatif _ Semi-automatisée _ 1 _ HITACHI F-7000 | 30363 V1 | 0
HOPITAL CHARLES NICOLLE CHU ROUEN | Biochimie Métabolique | Alpha fucosidase sur buvard | Sang séché sur papier buvard | BM BB01 _ B _ Méthode enzymatique avec detection par fluorimétrie _ Quantitatif _ Semi-automatisée _ 1 _ HITACHI F-7000 | 32169 v1 | 0
HOPITAL CHARLES NICOLLE CHU ROUEN | Biochimie Métabolique | Alpha mannosidase sur buvard | Sang séché sur papier buvard | BM BB01 _ B _ Méthode enzymatique avec detection par fluorimétrie _ Quantitatif _ Semi-automatisée _ 1 _ HITACHI F-7000 | 32170 v1 | 0
HOPITAL CHARLES NICOLLE CHU ROUEN | Biochimie Métabolique | Beta mannosidase sur buvard | Sang séché sur papier buvard | BM BB01 _ B _ Méthode enzymatique avec detection par fluorimétrie _ Quantitatif _ Semi-automatisée _ 1 _ HITACHI F-7000 | 32171 v1 | 0
HOPITAL CHARLES NICOLLE CHU ROUEN | Biochimie Métabolique | Séquencage Sanger de l'exon 1 de HGSNAT | Sang / ADN extrait de sang | BM GC04 _ B _ Séquançage Sanger _ Qualitatif _ Semi-automatisée _ 1 _ Séquenceur ABS3500 | 38469 v1 | 0
HOPITAL CHARLES NICOLLE CHU ROUEN | Biochimie Métabolique | Exome Métabolique (Gènes associés aux Maladies Héréditaires du Métabolisme) | ADN | BM GC07 _ B _ Enrichissement par capture XT-HS-UMI (Agilent) et séquençage NGS par Novaseq (Illumina) _ Qualitatif _ Automatisée _ 1 _ Magnis et NovaSeq | 43392 v1 | changement de méthode depuis 19/08/25
HOPITAL CHARLES NICOLLE CHU ROUEN | Biologie de la Reproduction | Volume du sperme | Spermes | BM SP01 _ A _ Pesée du sperme _ Quantitatif _ Manuelle _ _ | 14892 v3 | 0
HOPITAL CHARLES NICOLLE CHU ROUEN | Biologie de la Reproduction | Numération des spermatozoïdes et des cellules rondes | Spermes | BM SP01 _ A _ Comptage après dépôt sur une cellule de type hémocytomètre _ Quantitatif _ Manuelle _ _ | 14891 v3 | 0
HOPITAL CHARLES NICOLLE CHU ROUEN | Biologie de la Reproduction | Mobilité des spermatozoïdes | Spermes | BM SP01 _ A _ Observation et évaluation qualitative au microscope _ Qualitatif _ Manuelle _ _ | 14864 v3 | 0
HOPITAL CHARLES NICOLLE CHU ROUEN | Biologie de la Reproduction | pH du sperme | Spermes | BM SP01 _ A _ Evaluation qualitative à partir du papier pH _ Qualitatif _ Manuelle _ _ | 14545 v3 | 0
HOPITAL CHARLES NICOLLE CHU ROUEN | Biologie de la Reproduction | Viscosité du sperme | Spermes | BM SP01 _ A _ Observation de l’écoulement du sperme au bout d’une pipette _ Qualitatif _ Manuelle _ _ | 14508 v3 | 0
HOPITAL CHARLES NICOLLE CHU ROUEN | Biologie de la Reproduction | Agglutination des spermatozoïdes | Spermes | BM SP01 _ A _ Evaluation qualitative au microscope _ Qualitatif _ Manuelle _ _ | 14511 v3 | 0
HOPITAL CHARLES NICOLLE CHU ROUEN | Biologie de la Reproduction | Leucospermie | Spermes | BM SP01 _ A _ Evaluation qualitative au microscope en présence d’un colorant vital _ Qualitatif _ Manuelle _ _ | 14823 v3 | 0
HOPITAL CHARLES NICOLLE CHU ROUEN | Biologie de la Reproduction | Recherche et identification des spermatozoïdes après traitement (Numération et Mobilité des spermatozoïdes après traitement) | Spermes | BM SP01 _ A _ Comptage après dépôt sur une cellule de type hémocytomètre / Observation et évaluation qualitative au microscope _ Quantitatif et Qualitatif _ Manuelle _ _ | 16822 v3 | 0
HOPITAL CHARLES NICOLLE CHU ROUEN | Biologie de la Reproduction | Vitalité des spermatozoïdes | Spermes | BM SP03 _ A _ Comptage après confection du frottis de spermatozoïdes colorés _ Quantitatif _ Manuelle _ _ | 14594 v3 | 0
HOPITAL CHARLES NICOLLE CHU ROUEN | Biologie de la Reproduction | Spermocytogramme | Spermes | BM SP03 _ A _ Observation et description des anomalies morphologiques du spermatozoïdes sur frottis après coloration _ Quantitatif _ Manuelle _ _ | 16824 v3 | 0
HOPITAL CHARLES NICOLLE CHU ROUEN | Biologie de la Reproduction | Etude de la qualité nucléaire du spermatozoïde : MSOME | Spermes | BM SP03 _ A _ Observation et mesure des vacuoles sur la tête des spermatozoïdes mobiles _ Quantitatif _ Manuelle _ _ | 16823 v3 | 0
HOPITAL CHARLES NICOLLE CHU ROUEN | Biologie de la Reproduction | Etude de la qualité nucléaire du spermatozoïde : Condensation de la chromatine | Spermes | BM SP05 _ A _ Comptage après confection du frottis de spermatozoïdes colorés _ Quantitatif _ Manuelle _ _ | 16825 v3 | 0
HOPITAL CHARLES NICOLLE CHU ROUEN | Biologie de la Reproduction | Recherche des anticorps anti-spermatozoïdes | Spermes | BM SP07 _ A _ pesée du sperme _ Qualitatif _ Manuelle _ _ | 16826 v3 | 0
HOPITAL CHARLES NICOLLE CHU ROUEN | Cytogénétique | Recherche d'anomalies chromosomiques de nombre ou de structure | Sang | BM GC01 _ B _ Culture, colorimétrie et microscopie ("banding") _ Qualitatif _ Manuelle _ _ | 10238 v4 | 0
HOPITAL CHARLES NICOLLE CHU ROUEN | Cytogénétique | FISH sur sang | Sang | BM GC02 _ B _ Hybridation moléculaire fluorescente in situ ("FISH rapide") interphasique et/ou métaphasique mono- ou multi-sonde, et microscopie, sur préparation nucléaire _ Qualitatif /quantitatif _ Manuelle _ _ | 30411 v2 | 0
HOPITAL CHARLES NICOLLE CHU ROUEN | Cytogénétique | FISH sur liquide amniotique | Liquide Amniotique | BM GC02 _ B _ Hybridation moléculaire fluorescente in situ ("FISH rapide") interphasique et/ou métaphasique mono- ou multi-sonde, et microscopie, sur préparation nucléaire _ Qualitatif /quantitatif _ Manuelle _ _ | 30411 v2 | 0
HOPITAL CHARLES NICOLLE CHU ROUEN | Cytogénétique | FISH sur villosités choriales | Villosités choriales | BM GC02 _ B _ Hybridation moléculaire fluorescente in situ ("FISH rapide") interphasique et/ou métaphasique mono- ou multi-sonde, et microscopie, sur préparation nucléaire _ Qualitatif /quantitatif _ Manuelle _ _ | 30411 v2 | 0
HOPITAL CHARLES NICOLLE CHU ROUEN | Cytogénétique | FISH sur autre tissus | placenta Fibroblastes Autres tissus | BM GC02 _ B _ Hybridation moléculaire fluorescente in situ ("FISH rapide") interphasique et/ou métaphasique mono- ou multi-sonde, et microscopie, sur préparation nucléaire _ Qualitatif /quantitatif _ Manuelle _ _ | 30411 v2 | 0
HOPITAL CHARLES NICOLLE CHU ROUEN | Cytogénétique | CGH array sur Sang | Sang | BM GC03 _ B _ Extraction, purification d'acides nucléiques - - Hybridation moléculaire ("puce à ADN", CGH array) _ Qualitatif _ Manuelle _ _ | 27315 v1 | 0
HOPITAL CHARLES NICOLLE CHU ROUEN | Cytogénétique | CGH array sur Liquide Amniotique | Liquide Amniotique | BM GC03 _ B _ Culture cellulaire éventuelle, extraction, purification d'acides nucléiques - - Hybridation moléculaire ("puce à ADN", CGH array) _ Qualitatif _ Manuelle _ _ | 27315 v1 | 0
HOPITAL CHARLES NICOLLE CHU ROUEN | Cytogénétique | CGH array sur Placenta | Placenta | BM GC03 _ B _ Culture cellulaire éventuelle, extraction, purification d'acides nucléiques - - Hybridation moléculaire ("puce à ADN", CGH array) _ Qualitatif _ Manuelle _ _ | 27315 v1 | 0
HOPITAL CHARLES NICOLLE CHU ROUEN | Cytogénétique | CGH array sur Villosités Choriales (Trophoblastes) | Villosités choriales | BM GC03 _ B _ Culture cellulaire éventuelle, extraction, purification d'acides nucléiques - - Hybridation moléculaire ("puce à ADN", CGH array) _ Qualitatif _ Manuelle _ _ | 27315 v1 | 0
HOPITAL CHARLES NICOLLE CHU ROUEN | Cytogénétique | DPNI | Sang | BM GC07 _ A _ Culture cellulaire éventuelle, extraction, purification d'acides nucléiques, avec ou sans amplification (PCR, …) Séquençage à Haut débit et Traitement bioinformatique _ Qualitatif _ Manuelle _ _ | 27692 v4 | 0
HOPITAL CHARLES NICOLLE CHU ROUEN | Génétique | Amyotrophie Spinale Infantile : Analyse des gènes SMN1 et SMN3 | Sang / ADN extrait de sang | BM GC03 _ B _ Recherche de réarrangements génomiques (PCR digitale) _ Quantitatif _ Semi-automatisée _ 1 _ QX200 (Bio-Rad, Hercules, CA, USA) | 38897 v1 | 0
HOPITAL CHARLES NICOLLE CHU ROUEN | Génétique | TEST CIBLE CNV EN ONCOGENETIQUE | Sang / ADN extrait de sang | BM GC03 _ B _ Recherche de réarrangements génomiques (QMPSF) _ Qualitatif _ Semi-automatisée _ 1 _ Bioanalyseur 3500 Genetic Analyzer | 16885 V4 31712 v1 | 0
HOPITAL CHARLES NICOLLE CHU ROUEN | Génétique | TEST CIBLE CNV EN ONCOGENETIQUE | Sang / ADN extrait de sang | BM GC03 _ B _ MLPA _ Qualitatif _ Semi-automatisée _ 1 _ Bioanalyseur 3500 Genetic Analyzer | 30933 v3 30932 v2 30929 v3 27438 v2 33369 v2 33370 v2 36967 V1 | 0
HOPITAL CHARLES NICOLLE CHU ROUEN | Génétique | Maladie d'Alzheimer autosomique dominante : recherche de duplication du gène APP par MLPA | Sang / ADN | BM GC03 _ A _ MLPA _ Quantitatif _ Semi-automatisée _ 1 _ Bioanalyseur 3500 Genetic Analyzer | 36194 v3 | 0
HOPITAL CHARLES NICOLLE CHU ROUEN | Génétique | Calcifications cérébrales primaires: recherche de remaniement du gène SLC20A2 par QMPSF | Sang / ADN | BM GC03 _ B _ Recherche de réarrangements génomiques (QMPSF) _ Qualitatif _ Semi-automatisée _ 1 _ Bioanalyseur 3500 Genetic Analyzer | 36991 V1 | 0
HOPITAL CHARLES NICOLLE CHU ROUEN | Génétique | Calcifications cérébrales primaires: recherche de remaniement du gène PDGFB par QMPSF | Sang / ADN | BM GC03 _ B _ Recherche de réarrangements génomiques (QMPSF) _ Qualitatif _ Semi-automatisée _ 1 _ Bioanalyseur 3500 Genetic Analyzer | 36972 V1 | 0
HOPITAL CHARLES NICOLLE CHU ROUEN | Génétique | TEST CIBLE SANGER EN ONCOGENETIQUE | Sang / ADN extrait de sang | BM GC04 _ B _ Séquençage Sanger _ Qualitatif _ Semi-automatisée _ 1 _ Bioanalyseur 3500 Genetic Analyzer | 7021 V7 | 0
HOPITAL CHARLES NICOLLE CHU ROUEN | Génétique | Formes autosomiques dominantes de maladie d'Alzheimer: Séquencage Sanger des gènes PSEN1, PSEN2 et APP | Sang / ADN extrait de sang | BM GC04 _ B _ Séquençage Sanger _ Qualitatif _ Semi-automatisée _ 1 _ Bioanalyseur 3500 Genetic Analyzer | 7021 V7 | 0
HOPITAL CHARLES NICOLLE CHU ROUEN | Génétique | Calcifications cérébrales primaires: Séquencage Sanger des gènes SLC20A2, PDGFB, PDGFRB et XPR1 | Sang / ADN extrait de sang | BM GC04 _ B _ Séquençage Sanger _ Qualitatif _ Semi-automatisée _ 1 _ Bioanalyseur 3500 Genetic Analyzer | 7021 V7 | 0
HOPITAL CHARLES NICOLLE CHU ROUEN | Génétique | TEST CIBLE SANGER NEURO | Sang / ADN extrait de sang | BM GC04 _ B _ Séquençage Sanger _ Qualitatif _ Semi-automatisée _ 1 _ Bioanalyseur 3500 Genetic Analyzer | 7021 V7 | 0
HOPITAL CHARLES NICOLLE CHU ROUEN | Génétique | Quantification du nombre de répétitions CGG au locus FRAXA pour le diagnostic du syndrome de l’X-Fragile, FXTAS et FXPOI | Sang / ADN | BM GC04 _ B _ Analyse de taille de fragments fluorescents par PCR multiplex et par RP-PCR _ Quantitatif _ Semi-automatisée _ 1 _ Bioanalyseur 3500 Genetic Analyzer | 27403 v3 27404 v3 | 0
HOPITAL CHARLES NICOLLE CHU ROUEN | Génétique | Recherche de délétion homozygote du gène SMN1 pour le diagnostic de la SMA | Sang / ADN | BM GC04 _ B _ Introduction d'un mésappariement dans l’amorce reverse de la PCR qui s’hybride sur l’exon 7 (X7-Dra). L’amorce se termine juste avant la position c.840 qui distingue SMN1 et SMN2 (C sur SMN1 et T sur SMN2). Le mésappariement permet la création d’un site de restriction DraI (TTTAAA) exclusivement dans le produit amplifié issu du gène SMN2. Puis migration sur gel d’agarose du produit de digestion. _ Qualitatif _ Semi-automatisée _ 4 _ Thermocycleur : ABI 9700 Alu ou 9700 or1 ou 9700 or2 ou Proflex1 Transilluminateur UV Cuve électrophorèse | 33024 v2 | 0
HOPITAL CHARLES NICOLLE CHU ROUEN | Génétique | Diagnostic moléculaire du syndrome de Prader-Willi | Sang/ ADN | BM GC05 _ B _ Etude de l'empreinte par analyse de taille de fragments après PCR Methyl spécifique _ qualitatif _ semi-automatisée _ 1 _ Bioanalyseur 3500 | 30325 V3 | 0
HOPITAL CHARLES NICOLLE CHU ROUEN | Génétique | Diagnostic moléculaire du syndrome d'Angelman | Sang/ ADN | BM GC05 _ B _ Etude de l'empreinte par analyse de taille de fragments après PCR Methyl spécifique _ qualitatif _ semi-automatisée _ 1 _ Bioanalyseur 3500 | 30325 V3 | 0
HOPITAL CHARLES NICOLLE CHU ROUEN | Génétique | Diagnostic moléculaire en NGS des prédispositions héréditaires au cancer : analyse des gènes (MLH1, EPCAM, MSH2, MSH6, PMS2, POLE, POLD1, APC, MUTYH, SMAD4, BMPR1A, STK11, PTEN, BRCA1, BRCA2, PALB2, RAD51C, RAD51D, CDH1, TP53) | Sang/ ADN | BM GC07 _ B _ Recherche d'altérations moléculaires par séquençage haut débit NGS _ qualitatif _ semi-automatisée _ 4 _ Séquenceurs Illumina MiSeq Séquenceur Illumina NextSeq Novaseq | 30396 V4 | 0
HOPITAL CHARLES NICOLLE CHU ROUEN | Génétique | Séquençage d'exomes | Sang/ ADN | BM GC07 _ B _ Séquençage haut débit NGS _ qualitatif _ semi-automatisée _ 4 _ Séquenceurs Illumina MiSeq Séquenceur Illumina NextSeq Novaseq | 43119 v1 | ajout d'un examen dans la portée 11/08/25
HOPITAL CHARLES NICOLLE CHU ROUEN | Hématologie | Dosage de l'hémoglobine A, A2, F et S par CLHP et mise en évidence d’hémoglobines anormales | Sang | BM BB02 _ A _ Chromatographie Liquide Haute Performance avec détection par spectrophotomètrie _ Quantitatif _ Automatisée _ 1 _ BIORAD Variant II | 28663 v6 | Processus complexe "Etude de l'hémoglobine" aussi sur les lignes de porées BB04
HOPITAL CHARLES NICOLLE CHU ROUEN | Hématologie | Dosage de la PK | sang | BM BB01 _ B _ Cinétique enzymatique par spectrophotométrie _ Quantitatif _ Automatisée _ 1 _ Analytikjena/Specord 205/222A477 | 29961 v5 | Processus complexe "Dosage des enzymes érythocytaires" aussi en ligne de portée HB06
HOPITAL CHARLES NICOLLE CHU ROUEN | Hématologie | Dosage de la G6PD | sang | BM BB01 _ B _ Cinétique enzymatique par spectrophotométrie _ Quantitatif _ Automatisée _ 1 _ Analytikjena/Specord 205/222A477 | 29961 v5 | Processus complexe "Dosage des enzymes érythocytaires" aussi en ligne de portée HB06
HOPITAL CHARLES NICOLLE CHU ROUEN | Hématologie | Isoélectrofocalisation de l'hémoglobine sur gel d'agarose | sang | BM BB04 _ A _ Détermination qualitative des fractions d’hémoglobine par migration d’un hémolysat sur un gel d’agarose contenant des ampholytes de pH 6-8 sur lequel est appliqué un courant électrique, permettant aux différentes hémoglobines de migrer jusqu’à leur point isoélectrique et formant une bande. _ Qualitatif _ Manuelle _ _ | 28663 v6 | Processus complexe "Etude de l'hémoglobine" aussi sur les lignes de portées BB02
HOPITAL CHARLES NICOLLE CHU ROUEN | Hématologie | Mise en évidence et dosage des hémoglobines anormales par électrophorèse capillaire | Sang | BM BB04 _ A _ Séparation des différentes hémoglobines présentes dans le sang total d'un individu par électrophorèse capillaire selon leur mobilité électrophorétique (pH basique du tampon, flux électroendosmose) et détection par spectrophotomètrie à 415 nm (code BB1 du SH INF 50). _ Quantitatif _ Automatisée _ 1 _ Capillarys 3 Octa, Sebia | 28663 v6 | Processus complexe "Etude de l'hémoglobine" aussi sur les lignes de portées BB02
HOPITAL CHARLES NICOLLE CHU ROUEN | Hématologie | Antithrombine, antigène | Plasma | BM CB02 _ A _ Immunoturbidimétrie _ Quantitatif _ Automatisée _ 1 _ STARMAX2 Diagnostica STAGO | 14901 v4 | Le 10/12/2024 mise en place du STARMAX 549 dans un autre secteur
HOPITAL CHARLES NICOLLE CHU ROUEN | Hématologie | Antithrombine, activité | Plasma | BM CB02 _ A _ Technique Colorimétrique _ Quantitatif _ Automatisée _ 2 _ STAR Max3 et STARMAX2 Diagnostica STAGO (chu) | 14900 v5 | Nouveaux automates STARMAX3 à partir du 12/11/2024 Le 10/12/2024 mise en place du STARMAX 549 dans un autre secteur
HOPITAL CHARLES NICOLLE CHU ROUEN | Hématologie | Facteur VII | Plasma | BM CB02 _ A _ Chronométrie _ Quantitatif _ Automatisée _ 2 _ STAR Max3 Diagnostica STAGO (chu) | 14853 v7 | Nouveaux automates STARMAX3 à partir du 12/11/2024
HOPITAL CHARLES NICOLLE CHU ROUEN | Hématologie | Facteur V | Plasma | BM CB02 _ A _ Chronométrie _ Quantitatif _ Automatisée _ 2 _ STAR Max3 Diagnostica STAGO (chu) | 14852 v7 | Nouveaux automates STARMAX3 à partir du 12/11/2024
HOPITAL CHARLES NICOLLE CHU ROUEN | Hématologie | Facteur II | Plasma | BM CB02 _ A _ Chronométrie _ Quantitatif _ Automatisée _ 2 _ STAR Max3 Diagnostica STAGO (chu) | 14851 v8 | Nouveaux automates STARMAX3 à partir du 12/11/2024
HOPITAL CHARLES NICOLLE CHU ROUEN | Hématologie | Facteur X | Plasma | BM CB02 _ A _ Chronométrie _ Quantitatif _ Automatisée _ 2 _ STAR Max3 Diagnostica STAGO (chu) | 14854 v7 | Nouveaux automates STARMAX3 à partir du 12/11/2024
HOPITAL CHARLES NICOLLE CHU ROUEN | Hématologie | Facteur XII | Plasma | BM CB02 _ B _ Chronométrie _ Quantitatif _ Automatisée _ 1 _ STAR Max 3 | 16830 V4 | 0
HOPITAL CHARLES NICOLLE CHU ROUEN | Hématologie | Facteur XIII | Plasma | BM CB02 _ A _ Dosage chromogénique _ Quantitatif _ Automatisée _ 1 _ SYSMEX : CN 3500 | 16829 V4 | 0
HOPITAL CHARLES NICOLLE CHU ROUEN | Hématologie | Facteur VIII chromogénique | Plasma | BM CB02 _ B _ Dosage chromogénique _ Quantitatif _ Automatisée _ 1 _ SYSMEX : CN 3500 | 31189 v2 | 0
HOPITAL CHARLES NICOLLE CHU ROUEN | Hématologie | Monomères de fibrine | Plasma | BM CB02 _ A _ Immunoturbidimétrie _ Quantitatif _ Automatisée _ 2 _ STAR Max3 Diagnostica STAGO (chu) | 24417 v4 | Nouveaux automates STARMAX3 à partir du 12/11/2024
HOPITAL CHARLES NICOLLE CHU ROUEN | Hématologie | Protéine C, activité amydolitique | Plasma | BM CB02 _ A _ Dosage Chromogénique _ Quantitatif _ Automatisée _ 1 _ SYSMEX : CN 3500 | 27594 v4 | 0
HOPITAL CHARLES NICOLLE CHU ROUEN | Hématologie | Protéine S, activité | Plasma | BM CB02 _ A _ Dosage Chronométrique _ Quantitatif _ Automatisée _ 1 _ STARMAX2 Diagnostica STAGO | 27751 v3 | Le 10/12/2024 mise en place du STARMAX 549 dans un autre secteur
HOPITAL CHARLES NICOLLE CHU ROUEN | Hématologie | Protéine C, activité | Plasma | BM CB02 _ A _ Dosage Chronométrique _ Quantitatif _ Automatisée _ 1 _ STARMAX2 Diagnostica STAGO | 27750 v3 | Le 10/12/2024 mise en place du STARMAX 549 dans un autre secteur
HOPITAL CHARLES NICOLLE CHU ROUEN | Hématologie | Activité anti-Xa Arixtra | Plasma | BM CB03 _ A _ Technique Colorimétrique _ Quantitatif _ Automatisée _ 2 _ STAR Max3 Diagnostica STAGO (chu) | 14905 v4 | Nouveaux automates STARMAX3 à partir du 12/11/2024
HOPITAL CHARLES NICOLLE CHU ROUEN | Hématologie | Activité anti-Xa Orgaran | Plasma | BM CB03 _ A _ Technique Colorimétrique _ Quantitatif _ Automatisée _ 2 _ STAR Max3 Diagnostica STAGO (chu) | 14904 v5 | Nouveaux automates STARMAX3 à partir du 12/11/2024
HOPITAL CHARLES NICOLLE CHU ROUEN | Hématologie | Activité anti-Xa Héparine | Plasma | BM CB03 _ A _ Technique Colorimétrique _ Quantitatif _ Automatisée _ 2 _ STAR Max3 Diagnostica STAGO (chu) | 14903 v4 | Nouveaux automates STARMAX3 à partir du 12/11/2024
HOPITAL CHARLES NICOLLE CHU ROUEN | Hématologie | Activité anti-Xa HBPM | Plasma | BM CB03 _ A _ Technique Colorimétrique _ Quantitatif _ Automatisée _ 2 _ STAR Max3 Diagnostica STAGO (chu) | 14902 v4 | Nouveaux automates STARMAX3 à partir du 12/11/2024
HOPITAL CHARLES NICOLLE CHU ROUEN | Hématologie | Activité anti-Xa Apixaban (Eliquis) | Plasma | BM CB03 _ A _ Technique Colorimétrique _ Quantitatif _ Automatisée _ 2 _ STAR Max3 Diagnostica STAGO (chu) | 24413 v4 | Nouveaux automates STARMAX3 à partir du 12/11/2024
HOPITAL CHARLES NICOLLE CHU ROUEN | Hématologie | Activité anti-Xa Xarelto | Plasma | BM CB03 _ A _ Technique Colorimétrique _ Quantitatif _ Automatisée _ 2 _ STAR Max3 Diagnostica STAGO (chu) | 24418 v3 | Nouveaux automates STARMAX3 à partir du 12/11/2024
HOPITAL CHARLES NICOLLE CHU ROUEN | Hématologie | DRVVT Recherche d'anticoagulants circulants sur temps de venin de vipère russel dilué | Plasma | BM CB03 _ A _ Méthode chronométrique _ Quantitatif _ Automatisée _ 1 _ STAGO : STARMAX 3 | 30529 v2 | 0
HOPITAL CHARLES NICOLLE CHU ROUEN | Hématologie | ACCCK Recherche d'anticoagulants circulants sur TCA sensibilisé | Plasma | BM CB03 _ A _ Méthode chronométrique _ Quantitatif _ Automatisée _ 1 _ STAGO : STARMAX 3 | 30527 v2 | 0
HOPITAL CHARLES NICOLLE CHU ROUEN | Hématologie | Agrégation plaquettaire à l'héparine (TIH) | Plasma | BM CB05 _ B _ Agglutination sur agrégomètre : Photométrie Haute résolution à 740 nm _ Qualitative _ Automatisée _ 2 _ APACT4004 Servibio | 30172 V1 | extension 2019 auditée en mai 2024
HOPITAL CHARLES NICOLLE CHU ROUEN | Hématologie | Anticorps anti-PF4 (STIC) | Plasma citraté | BM CB05 _ A _ Immunodiffusion : test immunologique à flux latéral _ Qualitative _ Manuelle _ _ | 42887 v1 | ajout 27/06/25
HOPITAL CHARLES NICOLLE CHU ROUEN | Hématologie | Anticorps anti-PF4 ELISA | Plasma | BM CB05 _ A _ Méthode Elisa en phase solide _ Qualitative _ Manuelle _ 1 _ lecture des DO sur Biomek 3000 (Beckman coulter) | 37075 v1 | ajout après audit de mai 2024
HOPITAL CHARLES NICOLLE CHU ROUEN | Hématologie | ADAMTS 13 activité | Plasma | BM CB06 _ A _ Méthode ELISA Chromogénique _ Quantitatif _ Manuelle _ 1 _ lecture des DO sur Biomek 4000 (Beckman coulter) | 28496 v1 | 0
HOPITAL CHARLES NICOLLE CHU ROUEN | Hématologie | ADAMTS 13 inhibiteur (anti protéase willebrand) | Plasma | BM CB06 _ A _ Méthode ELISA Chromogénique _ Quantitatif _ Manuelle _ 1 _ lecture des DO sur Biomek 4000 (Beckman coulter) | 28494 v1 | 0
HOPITAL CHARLES NICOLLE CHU ROUEN | Hématologie | Agrégation plaquettaire en présence d'acide arachidonique | Plasma | BM CB06 _ B _ Agglutination sur agrégomètre : Photométrie Haute résolution à 740 nm _ Quantitative _ Automatisée _ 2 _ APACT4004 Servibio | 30223 V1 | extension 2019 auditée en mai 2024
HOPITAL CHARLES NICOLLE CHU ROUEN | Hématologie | Agrégation plaquettaire en présence d'ADP | Plasma | BM CB06 _ B _ Agglutination sur agrégomètre : Photométrie Haute résolution à 740 nm _ Quantitative _ Automatisée _ 2 _ APACT4004 Servibio | 30223 V1 | extension 2019 auditée en mai 2024
HOPITAL CHARLES NICOLLE CHU ROUEN | Hématologie | Agrégation plaquettaire en présence d'Adrénaline (Epinéphrine) | Plasma | BM CB06 _ B _ Agglutination sur agrégomètre : Photométrie Haute résolution à 740 nm _ Quantitative _ Automatisée _ 2 _ APACT4004 Servibio | 30223 V1 | extension 2019 auditée en mai 2024
HOPITAL CHARLES NICOLLE CHU ROUEN | Hématologie | Agrégation plaquettaire en présence de Collagène | Plasma | BM CB06 _ B _ Agglutination sur agrégomètre : Photométrie Haute résolution à 740 nm _ Quantitative _ Automatisée _ 2 _ APACT4004 Servibio | 30223 V1 | extension 2019 auditée en mai 2024
HOPITAL CHARLES NICOLLE CHU ROUEN | Hématologie | Agrégation plaquettaire en présence de Ristocétine | Plasma | BM CB06 _ B _ Agglutination sur agrégomètre : Photométrie Haute résolution à 740 nm _ Quantitative _ Automatisée _ 2 _ APACT4004 Servibio | 30223 V1 | extension 2019 auditée en mai 2024
HOPITAL CHARLES NICOLLE CHU ROUEN | Immunologie | Allergologie IgE spécifiques | Sang | BM AB01 _ A _ FEIA _ Quantitatif _ Automatisée _ 1 _ UNICAP 250, Phadia | 16855 v3 liste allergènes réf 28941 | 0
HOPITAL CHARLES NICOLLE CHU ROUEN | Immunologie | Allergologie IgE totaux | Sang | BM AB01 _ A _ FEIA _ Quantitatif _ Automatisée _ 1 _ UNICAP 250, Phadia | 13314 v4 | 0
HOPITAL CHARLES NICOLLE CHU ROUEN | Immunologie | Tryptases | Sang | BM AB03 _ A _ Enzymatique et Immuno-enzymatique _ Quantitatif _ Automatisée _ 1 _ UNICAP 250 | 16856 v3 | 0
HOPITAL CHARLES NICOLLE CHU ROUEN | Immunologie | Anticorps des myosites | Sang | BM AI01 _ A _ Immunodot _ Qualitatif _ Automatisée _ 2 _ EuroblotMaster EuroblotOne | 28434 v4 | 0
HOPITAL CHARLES NICOLLE CHU ROUEN | Immunologie | Anticorps anti-BP180 (BPAG2) | Sang | BM AI01 _ A _ ELISA _ Quantitatif _ Automatisée _ 1 _ EVOLIS, Biorad | 14348 v2 | 0
HOPITAL CHARLES NICOLLE CHU ROUEN | Immunologie | Anticorps anti-CCP | Sang | BM AI01 _ A _ FEIA _ Quantitatif _ Automatisée _ 2 _ UNICAP 250, Phadia-Thermo Fischer | 10439 v5 38103 v1 | 0
HOPITAL CHARLES NICOLLE CHU ROUEN | Immunologie | Anticorps anti-desmogléine 1 | Sang | BM AI01 _ A _ ELISA _ Quantitatif _ Automatisée _ 1 _ EVOLIS, Biorad | 14345 v3 | 0
HOPITAL CHARLES NICOLLE CHU ROUEN | Immunologie | Anticorps anti-saccharomyces cerevisiae IgG | Sang | BM AI01 _ A _ FEIA _ Quantitatif _ Automatisée _ 2 _ UNICAP 250, Phadia-Thermo Fischer | 14343 v3 38108 v1 | 0
HOPITAL CHARLES NICOLLE CHU ROUEN | Immunologie | Anticorps anti-tissus transglutaminase IgA | Sang | BM AI01 _ A _ FEIA _ Quantitatif _ Automatisée _ 2 _ UNICAP 250, Phadia-Thermo Fischer | 10440 v3 38112 v1 | 0
HOPITAL CHARLES NICOLLE CHU ROUEN | Immunologie | Anticorps anti-membrane basale glomérulaire | Sang | BM AI01 _ A _ Chimioluminescence et FEIA _ Quantitatif _ Automatisée _ 2 _ BIOFLASH, Inova et UNICAP 250, Phadia-Thermo Fischer | 22280 v2 10441 v4 38111 v1 | 0
HOPITAL CHARLES NICOLLE CHU ROUEN | Immunologie | Anticorps anti-saccharomyces cerevisiae IgA | Sang | BM AI01 _ A _ FEIA _ Quantitatif _ Automatisée _ 2 _ UNICAP 250, Phadia-Thermo Fischer | 14344 v3 38106 v1 | 0
HOPITAL CHARLES NICOLLE CHU ROUEN | Immunologie | Anticorps anti-thyroperoxydase | Sang | BM AI01 _ A _ FEIA _ Quantitatif _ Automatisée _ 2 _ UNICAP 250, Phadia- Thermo Fischer | 10442 v4 38105 v1 | 0
HOPITAL CHARLES NICOLLE CHU ROUEN | Immunologie | Anticorps anti-ADN double brin | Sang | BM AI01 _ A _ FEIA _ Quantitatif _ Automatisée _ 2 _ UNICAP 250, Phadia-Thermo Fischer | 10438 v4 38102 v1 | 0
HOPITAL CHARLES NICOLLE CHU ROUEN | Immunologie | Anticorps anti-myéloperoxydase | Sang | BM AI01 _ A _ Chimioluminescence et FEIA _ Quantitatif _ Automatisée _ 2 _ BIOFLASH, Inova et UNICAP 250, Phadia-Thermo Fischer | 14337 v3 10445 v3 38109 v1 | 0
HOPITAL CHARLES NICOLLE CHU ROUEN | Immunologie | Anticorps anti-nucléaire | Sang | BM AI01 _ B _ Immunofluorescence Indirecte _ Qualitatif _ Semi-automatisée _ 2 _ PhD Biorad | 8220 v5 | 0
HOPITAL CHARLES NICOLLE CHU ROUEN | Immunologie | Anticorps anti-BP230 (BPAG1) | Sang | BM AI01 _ A _ ELISA _ Quantitatif _ Automatisée _ 1 _ EVOLIS, Biorad | 14347 v2 | 0
HOPITAL CHARLES NICOLLE CHU ROUEN | Immunologie | Anticorps anti-thyroglobuline | Sang | BM AI01 _ A _ FEIA _ Quantitatif _ Automatisée _ 2 _ UNICAP 250, Phadia-Thermo Fischer | 10443 v4 38104 v1 | 0
HOPITAL CHARLES NICOLLE CHU ROUEN | Immunologie | Anticorps anti-desmogléine 3 | Sang | BM AI01 _ A _ ELISA _ Quantitatif _ Automatisée _ 1 _ EVOLIS, Biorad | 14346 v2 | 0
HOPITAL CHARLES NICOLLE CHU ROUEN | Immunologie | Anticorps anti-protéinase3 | Sang | BM AI01 _ A _ Chimioluminescence et FEIA _ Quantitatif _ Automatisée _ 2 _ BIOFLASH, Inova et UNICAP 250, Phadia-Thermo Fischer | 14338 v3 10444 v3 38810 v1 | 0
HOPITAL CHARLES NICOLLE CHU ROUEN | Immunologie | Anticorps anti-épiderme en IFI | Sang | BM AI01 _ B _ Immunofluorescence Indirecte _ Qualitatif _ Semi-automatisée _ 2 _ PhD Biorad | 16533 v2 | 0
HOPITAL CHARLES NICOLLE CHU ROUEN | Immunologie | Anticorps anti-antigène nucléaire soluble (anti-RO52, anti-RO60, anti-SSB, anti-Sm, anti-RNP, anti-JO1, anti-Scl70) | Sang | BM AI01 _ A _ Chimioluminescence _ Quantitatif _ Automatisée _ 1 _ BIOFLASH, Inova | 24015 v1 24016 v1 24017 v1 24018 v1 24020 v1 24021 v1 24022 v1 24023 v1 | 0
HOPITAL CHARLES NICOLLE CHU ROUEN | Immunologie | Anticorps anti-cardiolipine IgG | Sang | BM AI01 _ A _ Chimioluminescence _ Quantitatif _ Automatisée _ 1 _ BIOFLASH, Inova | 14339 v3 | 0
HOPITAL CHARLES NICOLLE CHU ROUEN | Immunologie | Anticorps anti-cardiolipine IgM | Sang | BM AI01 _ A _ Chimioluminescence _ Quantitatif _ Automatisée _ 1 _ BIOFLASH, Inova | 14340 v3 | 0
HOPITAL CHARLES NICOLLE CHU ROUEN | Immunologie | Anticorps anti-béta2 glycoprotéine 1 IgG | Sang | BM AI01 _ A _ Chimioluminescence _ Quantitatif _ Automatisée _ 1 _ BIOFLASH, Inova | 14341 v3 | 0
HOPITAL CHARLES NICOLLE CHU ROUEN | Immunologie | Anticorps anti-béta2 glycoprotéine 1 IgM | Sang | BM AI01 _ A _ Chimioluminescence _ Quantitatif _ Automatisée _ 1 _ BIOFLASH, Inova | 14342 v3 | 0
HOPITAL CHARLES NICOLLE CHU ROUEN | Immunologie | Anticorps anti-centromère | Sang | BM AI01 _ A _ Chimiluminescence _ Quantitatif _ Automatisée _ 1 _ BIOFLASH, Inova | 24025 v1 | 0
HOPITAL CHARLES NICOLLE CHU ROUEN | Immunologie | Anticorps anti-ribosome | Sang | BM AI01 _ A _ Chimiluminescence _ Quantitatif _ Automatisée _ 1 _ BIOFLASH, Inova | 24024 v1 | 0
HOPITAL CHARLES NICOLLE CHU ROUEN | Immunologie | Anticoprs anti-HMGCR | Sang | BM AI01 _ A _ Chimiluminescence _ Quantitatif _ Automatisée _ 1 _ BIOFLASH, Inova | 22272 v2 | 0
HOPITAL CHARLES NICOLLE CHU ROUEN | Immunologie | Anticorps anti-membrane basale en IFI sur peau clivée | Sang | BM AI01 _ A _ Immunofluorescence Indirecte _ Qualitatif _ Automatisée _ 2 _ PhD Biorad | 27967 v1 | 0
HOPITAL CHARLES NICOLLE CHU ROUEN | Immunologie | Anticorps anti-collagène VII | Sang | BM AI01 _ A _ ELISA _ Qualitatif _ Automatisée _ 1 _ EVOLIS, Biorad | 27303 v1 | 0
HOPITAL CHARLES NICOLLE CHU ROUEN | Immunologie | Anticorps anti-envoplakine | Sang | BM AI01 _ A _ ELISA _ Qualitatif _ Automatisée _ 1 _ EVOLIS, Biorad | 28173 v1 | 0
HOPITAL CHARLES NICOLLE CHU ROUEN | Immunologie | Anticorps anti-peau en immunoblot sur extrait épidermique | Sang | BM AI01 _ B _ Immunoblot _ Qualitatif _ Semi-automatisée _ 3 et 1 _ Easy blot , EuroblotMaster | 30474 v5 | 0
HOPITAL CHARLES NICOLLE CHU ROUEN | Immunologie | Anticorps anti-peau en immunoblot sur extrait dermique | Sang | BM AI01 _ B _ Immunoblot _ Qualitatif _ Semi-automatisée _ 3, 1 et 1 _ Easy blot, EuroblotMaster / Odyssey CLx, LI-COR | 30474 v1 | suppression le 31/7/2023
HOPITAL CHARLES NICOLLE CHU ROUEN | Immunologie | Facteur rhumatoïde IgM | Sang | BM AI01 _ A _ FEIA (Fluorescent Enzyme ImmunoAssay) _ Quantitatif _ Automatisée _ 2 _ UNICAP 250, Phadia-Thermo Fischer | 31816 v1 38101 v1 | 0
HOPITAL CHARLES NICOLLE CHU ROUEN | Parasitologie | Examen parasitologique des selles | Selles | BM MG07 _ B _ Examen direct sur selles fraiches ou fixées dans le MIF et examen après concentration _ Qualitatif _ Manuelle _ _ Microscope | 10728 v4 | 0
HOPITAL CHARLES NICOLLE CHU ROUEN | Pharmaco -Toxicologie | Génotypage TPMT | Sang / ADN extrait de sang | BM GC04 _ B _ PCR en temps réel (RT-PCR) avec détection de fluorescence, chimie TaqMan _ Qualitatif _ Manuelle _ 1 _ Thermocycleur avec détection de fluorescence en temps réel | 22194 v4 | 0
HOPITAL CHARLES NICOLLE CHU ROUEN | Pharmaco -Toxicologie | Génotypage CYP3A5 | Sang / ADN extrait de sang | BM GC04 _ B _ PCR en temps réel (RT-PCR) avec détection de fluorescence, chimie TaqMan _ Qualitatif _ Manuelle _ 1 _ Thermocycleur avec détection de fluorescence en temps réel | 18507 v5 | 0
HOPITAL CHARLES NICOLLE CHU ROUEN | Virologie | Neisseria gonorrhoeae - détection ADN | Endocervicaux ou vaginaux, échantillons urétraux, urines | BM BA02 _ A _ Détection d'acides nucléiques, après extraction et purification (PCR, hybridation, …) – Biologie moléculaire _ Qualitatif _ Automatisée _ 2 _ Panther Hologic | 16707 v5 | 0
HOPITAL CHARLES NICOLLE CHU ROUEN | Virologie | Chlamydia trachomatis - détection ADN | Endocervicaux ou vaginaux, échantillons urétraux, urines | BM BA02 _ A _ Détection d'acides nucléiques, après extraction et purification (PCR, hybridation, …) – Biologie moléculaire _ Qualitatif _ Automatisée _ 2 _ Panther Hologic | 16707 v5 | 0
HOPITAL CHARLES NICOLLE CHU ROUEN | Virologie | Chlamydia trachomatis - serovar L | écouvillons anaux | BM BA02 _ B _ Détection d'acides nucléiques, après extraction et purification (PCR, hybridation, …) – Biologie moléculaire _ Qualitatif _ Automatisée _ 1 _ Panther Fusion Hologic | 39748 v2 | 0
HOPITAL CHARLES NICOLLE CHU ROUEN | Virologie | CMV Sérologie (IgG - immunité) | Sérum | BM MG01 _ A _ Chemiluminescence (CMIA) _ Quantitatif _ Automatisée _ 2 modules _ Alinity-i (Abbott) | 13816 v6 | 0
HOPITAL CHARLES NICOLLE CHU ROUEN | Virologie | CMV Sérologie (IgM - dépistage infection) | Sérum | BM MG01 _ A _ Chemiluminescence (CMIA) _ Quantitatif _ Automatisée _ 2 modules _ Alinity-i (Abbott) | 13815 v5 | 0
HOPITAL CHARLES NICOLLE CHU ROUEN | Virologie | Rubéole Sérologie (IgG - immunité) | Sérum | BM MG01 _ A _ Chemiluminescence (CMIA) _ Quantitatif _ Automatisée _ 2 modules _ Alinity-i (Abbott) | 14930 v4 | 0
HOPITAL CHARLES NICOLLE CHU ROUEN | Virologie | Rubéole Sérologie (IgM - dépistage infection) | Sérum | BM MG01 _ A _ Chemiluminescence (CMIA) _ Quantitatif _ Automatisée _ 1 module _ Alinity-i (Abbott) | 14931 v4 | 0
HOPITAL CHARLES NICOLLE CHU ROUEN | Virologie | VIH Sérologie (dépistage infection) | Sérum | BM MG01 _ A _ Chemiluminescence (CMIA) _ Quantitatif _ Automatisée _ 2 modules _ Alinity-i (Abbott) | 12785 v5 | 0
HOPITAL CHARLES NICOLLE CHU ROUEN | Virologie | VIH Sérologie (dépistage infection technique alternative) | Sérum | BM MG01 _ A _ EIA _ Quantitatif _ Automatisée _ 1 _ Vidas (Biomérieux) | 14059 version 3 | 0
HOPITAL CHARLES NICOLLE CHU ROUEN | Virologie | HTLV Sérologie (dépistage infection) | Sérum | BM MG01 _ A _ Chemiluminescence (CMIA) _ Quantitatif _ Automatisée _ 2 modules _ Alinity-i (Abbott) | 13797 version 5 | 0
HOPITAL CHARLES NICOLLE CHU ROUEN | Virologie | Hépatite A Sérologie (IgG - immunité) | Sérum | BM MG01 _ A _ Chemiluminescence (CMIA) _ Quantitatif _ Automatisée _ 1 _ Alinity-i (Abbott) | 13485 version 5 | 0
HOPITAL CHARLES NICOLLE CHU ROUEN | Virologie | Hépatite A Sérologie (IgM - dépistage infection) | Sérum | BM MG01 _ A _ Chemiluminescence (CMIA) _ Quantitatif _ Automatisée _ 2 modules _ Alinity-i (Abbott) | 13486 version 5 | 0
HOPITAL CHARLES NICOLLE CHU ROUEN | Virologie | Hépatite B Sérologie (Antigène HBs - dépistage infection) | Sérum | BM MG01 _ A _ Chemiluminescence (CMIA) _ Quantitatif _ Automatisée _ 2 modules _ Alinity-i (Abbott) | 14876 version 4 | 0
HOPITAL CHARLES NICOLLE CHU ROUEN | Virologie | Hépatite B - Séroneutralisation de l'antigène HBs | Sérum | BM MG01 _ A _ chemiluminescence (CMIA) _ Quantitatif _ Automatisée _ 2 modules _ Alinity-i (Abbott) | 14876 version 4 | 0
HOPITAL CHARLES NICOLLE CHU ROUEN | Virologie | Hépatite B Sérologie (Ac anti-HBs - immunité) | Sérum | BM MG01 _ A _ Chemiluminescence (CMIA) _ Quantitatif _ Automatisée _ 2 modules _ Alinity-i (Abbott) | 14924 version 4 | 0
HOPITAL CHARLES NICOLLE CHU ROUEN | Virologie | Hépatite B Sérologie (Antigène HBe - suivi infection) | Sérum | BM MG01 _ A _ Chemiluminescence (CMIA) _ Quantitatif _ Automatisée _ 1 _ Alinity-i (Abbott) | 14927 version 4 | 0
HOPITAL CHARLES NICOLLE CHU ROUEN | Virologie | Hépatite B Sérologie (Ac anti-HBe - suivi infection) | Sérum | BM MG01 _ A _ Chemiluminescence (CMIA) _ Quantitatif _ Automatisée _ 1 _ Alinity-i (Abbott) | 14928 version 4 | 0
HOPITAL CHARLES NICOLLE CHU ROUEN | Virologie | Hépatite B Sérologie (Ac totaux anti-HBc - dépistage infection) | Sérum | BM MG01 _ A _ Chemiluminescence (CMIA) _ Quantitatif _ Automatisée _ 2 modules _ Alinity-i (Abbott) | 14925 version 4 | 0
HOPITAL CHARLES NICOLLE CHU ROUEN | Virologie | Hépatite B Sérologie (IgM anti-HBc - dépistage infection) | Sérum | BM MG01 _ A _ Chemiluminescence (CMIA) _ Quantitatif _ Automatisée _ 1 _ Alinity-i (Abbott) | 14926 version 4 | 0
HOPITAL CHARLES NICOLLE CHU ROUEN | Virologie | Hépatite C Sérologie (dépistage infection) | Sérum | BM MG01 _ A _ Chemiluminescence (CMIA) _ Quantitatif _ Automatisée _ 2 modules _ Alinity-i (Abbott) | 13265 version 5 | 0
HOPITAL CHARLES NICOLLE CHU ROUEN | Virologie | EBV Sérologie (IgG anti-EBNA - immunité) | Sang | BM MG01 _ A _ Chemiluminescence (CMIA) _ Quantitatif _ Automatisée _ 2 modules _ Alinity-i (Abbott) | 20770 v2 | 0
HOPITAL CHARLES NICOLLE CHU ROUEN | Virologie | EBV Sérologie (IgG anti-VCA - dépistage infection) | Sang | BM MG01 _ A _ Chemiluminescence (CMIA) _ Quantitatif _ Automatisée _ 2 modules _ Alinity-i (Abbott) | 20769 v2 | 0
HOPITAL CHARLES NICOLLE CHU ROUEN | Virologie | EBV Sérologie (IgM anti-VCA - dépistage infection) | Sang | BM MG01 _ A _ Chemiluminescence (CMIA) _ Quantitatif _ Automatisée _ 1 _ Alinity-i (Abbott) | 20768 v2 | 0
HOPITAL CHARLES NICOLLE CHU ROUEN | Virologie | Hépatite C sérologie (confirmation infection) | Sang | BM MG01 _ A _ EIA _ Quantitatif _ Automatisée _ 1 _ Vidas | 23827 v1 | 0
HOPITAL CHARLES NICOLLE CHU ROUEN | Virologie | CMV avidité | Sang | BM MG01 _ A _ Immuno-enzymatique (ELISA et dérivées) _ Quantitatif _ Automatisée _ 2 modules _ Alinity-i (Abbott) | 16553 v3 | 0
HOPITAL CHARLES NICOLLE CHU ROUEN | Virologie | SARS-CoV-2 quantitatif | Sang | BM MG01 _ A _ Immuno-enzymatique (ELISA et dérivées) _ Quantitatif _ Automatisée _ 2 modules _ Alinity-i (Abbott) | 35921 v1 | 0
HOPITAL CHARLES NICOLLE CHU ROUEN | Virologie | Parvovirus IgG | Sang | BM MG01 _ A _ Immuno-enzymatique (ELISA et dérivées) _ Quantitatif _ Automatisée _ 1 _ Liaison XL Diasorin | 29106 v3 | 0
HOPITAL CHARLES NICOLLE CHU ROUEN | Virologie | Parvovirus IgM | Sang | BM MG01 _ A _ Immuno-enzymatique (ELISA et dérivées) _ Quantitatif _ Automatisée _ 1 _ Liaison XL Diasorin | 29107 v3 | 0
HOPITAL CHARLES NICOLLE CHU ROUEN | Virologie | Oreillons IgG | Sang | BM MG01 _ A _ Immuno-enzymatique (ELISA et dérivées) _ Quantitatif _ Automatisée _ 1 _ Liaison XL Diasorin | 29257 v1 | 0
HOPITAL CHARLES NICOLLE CHU ROUEN | Virologie | Oreillons IgM | Sang | BM MG01 _ A _ Immuno-enzymatique (ELISA et dérivées) _ Quantitatif _ Automatisée _ 1 _ Liaison XL Diasorin | 29256 v1 | 0
HOPITAL CHARLES NICOLLE CHU ROUEN | Virologie | HSV-1 IgG | Sang | BM MG01 _ A _ Immuno-enzymatique (ELISA et dérivées) _ Quantitatif _ Automatisée _ 1 _ Liaison XL Diasorin | 29075 v2 | 0
HOPITAL CHARLES NICOLLE CHU ROUEN | Virologie | HSV-2 IgG | Sang | BM MG01 _ A _ Immunoluminométrie (CLIA) _ Quantitatif _ Automatisée _ 1 _ Liaison XL Diasorin | 29076 v2 | 0
HOPITAL CHARLES NICOLLE CHU ROUEN | Virologie | VZV IgG | Sang | BM MG01 _ A _ Immuno-enzymatique (ELISA et dérivées) _ Quantitatif _ Automatisée _ 1 _ Liaison XL Diasorin | 29079 v3 | changement de version du kit 12/12/24
HOPITAL CHARLES NICOLLE CHU ROUEN | Virologie | Rougeole IgG | Sang | BM MG01 _ A _ Immuno-enzymatique (ELISA et dérivées) _ Quantitatif _ Automatisée _ 1 _ Liaison XL Diasorin | 29239 v2 | 0
HOPITAL CHARLES NICOLLE CHU ROUEN | Virologie | Rougeole IgM | Sang | BM MG01 _ A _ Immuno-enzymatique (ELISA et dérivées) _ Quantitatif _ Automatisée _ 1 _ Liaison XL Diasorin | 29237 v2 | 0
HOPITAL CHARLES NICOLLE CHU ROUEN | Virologie | Sérologie Hépatite delta | Sang | BM MG01 _ A _ Immuno-enzymatique (ELISA et dérivées) _ Quantitatif _ Automatisée _ 1 _ Liaison XL Diasorin | 32369 v1 | 0
HOPITAL CHARLES NICOLLE CHU ROUEN | Virologie | Sérologie IgM VHE | Sang | BM MG01 _ A _ Immuno-enzymatique (ELISA et dérivées) _ Quantitatif _ Automatisée _ 1 _ Liaison XL Diasorin | 41257 v1 | ajout après audit de mai 2024
HOPITAL CHARLES NICOLLE CHU ROUEN | Virologie | VIH Sérotypage (expertise - SSEIA) | sérum | BM MG01 _ B _ EIA _ quantitatif _ automatisé _ 1 _ ETI-Max 3000 | 35887 v1 | extension 2019 auditée en mai 2024
HOPITAL CHARLES NICOLLE CHU ROUEN | Virologie | Rotavirus et Adénovirus : Test de détection rapide dans les selles | Selles | BM MG03 _ A _ Immunochromatographie _ Qualitatif _ Manuelle _ _ | 10355 version 3 | 0
HOPITAL CHARLES NICOLLE CHU ROUEN | Virologie | PCR Parvovirus | Sang, moelle osseuse, liquide amniotique, sang fœtal | BM VB01 _ A _ Détection d'acides nucléiques avec ou sans amplification, après extraction et purification (hybridation, PCR, …) – Biologie moléculaire _ Quantitatif et/ou qualitatif _ Automatisée _ 1 _ Altostar (Altona) | 22854 v3 | 0
HOPITAL CHARLES NICOLLE CHU ROUEN | Virologie | Charge virale HHV6 | Sang, LCR, prélèvement respiratoire, biopsies, LBA, moelle | BM VB01 _ A _ Détection d'acides nucléiques avec ou sans amplification, après extraction et purification (hybridation, PCR, …) – Biologie moléculaire _ Quantitatif et/ou qualitatif _ Automatisée _ 1 _ Altostar (Altona) | 23541 v3 | 0
HOPITAL CHARLES NICOLLE CHU ROUEN | Virologie | Charge virale adenovirus | Sang, LCR, moelle, LBA, prélèvements respiratoires, surnageant de selles, écouvillons oculaires, humeur aqueuse, biopsies | BM VB01 _ A _ Détection d'acides nucléiques avec ou sans amplification, après extraction et purification (hybridation, PCR, …) – Biologie moléculaire _ Quantitatif et/ou qualitatif _ Automatisée _ 1 _ Altostar (Altona) | 14004 v5 | 0
HOPITAL CHARLES NICOLLE CHU ROUEN | Hématologie | Protéine C, antigène | Plasma | BM CB02 _ A _ Immunoenzymatique (ELFA) _ Quantitatif _ Automatisée _ 1 _ BIOMERIEUX Vidas 3 | 28268 v1 | 0
HOPITAL CHARLES NICOLLE CHU ROUEN | Hématologie | TCK Temps de Céphaline-Kaolin | Plasma | BM CB02 _ A _ Mesure chronométrique par viscométrie _ Quantitatif _ Automatisée _ 1 _ STAR Max 3 | 30466 v2 | 0
HOPITAL CHARLES NICOLLE CHU ROUEN | Hématologie | Protéine S totale, antigène | Plasma | BM CB02 _ B _ Immunoenzymatique _ Quantitatif _ Automatisée _ 1 _ Diasorin ETIMAX 3000 | 28464 v1 | 0
HOPITAL CHARLES NICOLLE CHU ROUEN | Hématologie | Protéine S libre, antigène | Plasma | BM CB02 _ B _ Immunoenzymatique _ Quantitatif _ Automatisée _ 1 _ Diasorin ETIMAX 3000 | 28471 v1 | 0
HOPITAL CHARLES NICOLLE CHU ROUEN | Hématologie | Facteur XI | Plasma | BM CB02 _ B _ Chronométrie _ Quantitatif _ Automatisée _ 1 _ STAR Max 3 | 16831 V5 | 0
HOPITAL CHARLES NICOLLE CHU ROUEN | Hématologie | Facteur IX | Plasma | BM CB02 _ B _ Chronométrie _ Quantitatif _ Automatisée _ 1 _ STAR Max 3 | 16832 V5 | 0
HOPITAL CHARLES NICOLLE CHU ROUEN | Hématologie | Facteur VIII | Plasma | BM CB02 _ B _ Chronométrie _ Quantitatif _ Automatisée _ 1 _ STAR Max 3 | 16834 V5 | 0
HOPITAL CHARLES NICOLLE CHU ROUEN | Hématologie | Recherche et titrage des anti-facteurs de la coagulation | Plasma | BM CB02 _ B _ Méthode chronométrique ou chromogénique _ Quantitatif _ Automatisée _ 4 _ STAGO : STAR Max 3(voie Endogène), 2 STAR-Max Evo (voie Exogène) SYSMEX CN3500 | 30222 v4 | 0
HOPITAL CHARLES NICOLLE CHU ROUEN | Hématologie | Facteur Willebrand antigène | Plasma | BM CB06 _ A _ Dosage turbidimétrique _ Quantitatif _ Automatisée _ 1 _ SYSMEX : CN 3500 | 16129 V2 | 0
HOPITAL CHARLES NICOLLE CHU ROUEN | Hématologie | Facteur Willebrand activité GP1b (Innovance) | Plasma | BM CB06 _ A _ Dosage turbidimétrique _ Quantitatif _ Automatisée _ 1 _ SYSMEX : CN 3500 | 28503 v2 | 0
HOPITAL CHARLES NICOLLE CHU ROUEN | Hématologie | Plasminogène, activité | Sang | BM CB07 _ A _ Colorimétrie _ Quantitatif _ Automatisée _ 1 _ SYSMEX : CN 3500 | 16833 v4 | 0
HOPITAL CHARLES NICOLLE CHU ROUEN | Hématologie | Mutation G20210A du facteur II | Plasma | BM GC04 _ B _ PCR temps réel avec détection de fluorescence _ Qualitatif _ Manuelle _ 1 _ Automate: 7500 Fast Real-Time PCR System (Applied Biosystems®, ref 4351107) | 28665 v2 | Cadre: Anomalies moléculaires d'hémostase
HOPITAL CHARLES NICOLLE CHU ROUEN | Hématologie | Mutation Leiden du facteur V | Plasma | BM GC04 _ B _ PCR temps réel avec détection de fluorescence _ Qualitatif _ Manuelle _ 1 _ Automate: 7500 Fast Real-Time PCR System (Applied Biosystems®, ref 4351107) | 28666 v2 | Cadre: Anomalies moléculaires d'hémostase
HOPITAL CHARLES NICOLLE CHU ROUEN | Hématologie | Réticulocytes méthode automatisée | Sang | BM HB01 _ A _ Mesure par cytométrie de flux de la fluorescence de l'ARN des réticulocytes. _ Quantitatif _ Automatisée _ 2 _ SYSMEX XN10 | 9899 v12 | 0
HOPITAL CHARLES NICOLLE CHU ROUEN | Hématologie | Réticulocytes méthode manuelle | Sang | BM HB01 _ A _ Identification morphologique des réticulocytes après coloration au bleu de crésyl par microscopie optique. Identification au microscope (à l’aide d’un oculaire quadrillé : le réticule) des réticulocytes colorés au bleu de crésyl qui colore et précipite l'ARN. _ Quantitatif _ Manuelle _ _ | 27652 v2 | 0
HOPITAL CHARLES NICOLLE CHU ROUEN | Hématologie | Plaquettes à l'hématimètre | Sang | BM HB01 _ A _ Compte des Plaquettes en chambre de comptage en microscopie optique _ Qualitatif _ Manuelle _ _ | 14859 v3 | 0
HOPITAL CHARLES NICOLLE CHU ROUEN | Hématologie | Globules Blancs à l'hématimètre | Sang | BM HB01 _ A _ Compte des Globules blancs en chambre de comptage en microscopie optique _ Qualitatif _ Manuelle _ _ | 14897 v2 | 0
HOPITAL CHARLES NICOLLE CHU ROUEN | Hématologie | Recherche de cellules de sézary | Sang | BM HB01 _ A _ Recherche de cellules de sézary sur frottis sanguin _ Qualitatif _ Manuelle _ _ | 14907 V2 | 0
HOPITAL CHARLES NICOLLE CHU ROUEN | Hématologie | Recherche de lymphocytes vacuolés | Sang | BM HB01 _ A _ Recherche de lymphocytes vacuolés sur frottis sanguin _ Qualitatif _ Manuelle _ _ | 14907 V2 | 0
HOPITAL CHARLES NICOLLE CHU ROUEN | Hématologie | Recherche d'hématies ponctuées | Sang | BM HB01 _ A _ Recherche au microscope d'hématies contenant des granulations basophiles. _ Qualitatif _ Manuelle _ _ | 14907 V2 | 0
HOPITAL CHARLES NICOLLE CHU ROUEN | Hématologie | Recherche de Tricholeucocytes | Sang | BM HB01 _ A _ Recherche de cellules atypiques sur frottis sanguin. _ Qualitatif _ Manuelle _ _ | 14907 V2 | 0
HOPITAL CHARLES NICOLLE CHU ROUEN | Hématologie | Hémoglobine plasmatique | Plasma | BM HB01 _ A _ Photométrie par une dilution dans une cuve spécifique _ Quantitatif _ Automatisée _ 3 _ SYSMEX XN10; | 9899 v12 | 0
HOPITAL CHARLES NICOLLE CHU ROUEN | Hématologie | Test de Kleihauer | Sang | BM HB01 _ B _ Identification morphologique après coloration _ Quantitative _ Manuelle _ _ | 30014 V1 | extension 2019 auditée en mai 2024
HOPITAL CHARLES NICOLLE CHU ROUEN | Hématologie | Myélogramme | Moelle | BM HB02 _ B _ Identification morphologique après coloration _ Qualitative _ Manuelle _ _ | 30197 V1 | extension 2019 auditée en mai 2024
HOPITAL CHARLES NICOLLE CHU ROUEN | Hématologie | Pool de moelle | Moelle | BM HB02 _ B _ Identification morphologique après coloration _ Qualitative _ Manuelle _ _ | 30197 V1 | extension 2019 auditée en mai 2024
HOPITAL CHARLES NICOLLE CHU ROUEN | Hématologie | Adénogramme dans le cadre d'une hémopathie | Ponction ganglionnaire | BM HB02 _ B _ Identification morphologique après coloration _ Qualitative _ Manuelle _ _ | 30197 V1 | extension 2019 auditée en mai 2024
HOPITAL CHARLES NICOLLE CHU ROUEN | Hématologie | Test d'Itano | Sang | BM HB05 _ B _ Test d’hémolyse, lecture visuelle _ Qualitative _ Manuelle _ _ | 28663 V2 | extension 2019 auditée en mai 2024 Processus complexe "Etude de l'hémoglobine" aussi sur les lignes de portées BB02
HOPITAL CHARLES NICOLLE CHU ROUEN | Hématologie | Dépistage de la Sphérocytose - test à l'EMA | Sang | BM HB06 _ B _ Mesure de l’intensité de fluorescence de l’éosine-5-maléimide, qui se lie de façon covalente à la protéine band 3, par cytométrie en flux. _ Quantitatif _ Semi-automatisée _ 2 _ Cytomètre de flux | 36319 v1 | Processus complexe "dépistage de la sphérocytose"
HOPITAL CHARLES NICOLLE CHU ROUEN | Hématologie | Dépistage de la Sphérocytose - test de fragilité osmotique | Sang | BM HB06 _ B _ Décompte par cytométrie en flux du nombre de globules rouges avant et après ajout d’eau distillée. _ Quantitatif _ Semi-automatisée _ 2 _ Cytomètre de flux | 36319 v1 | Processus complexe "dépistage de la sphérocytose"
HOPITAL CHARLES NICOLLE CHU ROUEN | Hématologie | Typage des hémopathies (sang) | Sang | BM HB06 _ B _ Quantification d'un signal lumineux _ Quantitatif _ Semi-automatisée _ 2 _ Cytomètre de flux | 22296 v10 | Cadre: Exploration des hémopathies
HOPITAL CHARLES NICOLLE CHU ROUEN | Hématologie | Recherche de déficit en G6PD par cytométrie en flux | Sang | BM HB06 _ B _ fluorescence des globules rouges _ Quantitatif _ Auomatisée _ 2 _ Cytmètre NAVIOS EX Beckman Coulter | 29961 v5 | Processus complexe "Dosage des enzymes érythocytaires" aussi en ligne de portée BB01 ajout après audit de mai 2024 (fiche sapanet 18823)
HOPITAL CHARLES NICOLLE CHU ROUEN | Hématologie | Numération des CD34 | Sang | BM HB06 _ A _ Quantification d'un signal lumineux _ Quantitatif _ Semi-automatisée _ 2 _ Cytomètre de flux | 26279 v7 | 0
HOPITAL CHARLES NICOLLE CHU ROUEN | Hématologie | Immunophénotypage des hémopathies - méthode qualitative avec myélopéroxydase | sang total, moelle, liquide céphalo-rachidien, ascite, pleural, liquide péricardique, liquide broncho-alvéolaire, ganglion, biopsie | BM HB06 _ B _ cytométrie en flux (détection d'un signal lumineux) _ Qualitatif _ Semi-automatisée _ 2 _ Cytomètre de flux | 38426 v1 | 0
HOPITAL CHARLES NICOLLE CHU ROUEN | Immunologie | Phenotypage des lymphocytes T CD4+ et CD8+ | sang | BM IC01 _ B _ cytométrie en flux determination de la valeur absolue par calcul à partir de la numération formule sanguine _ quantitatif _ automatisée _ 2 _ Navios (Beckman Coulter) | 16582 v2 | 0
HOPITAL CHARLES NICOLLE CHU ROUEN | Immunologie | Phenotypage des lymphocytes T CD4+ et CD8+ | sang | BM IC01 _ B _ cytométrie en flux determination de la valeur absolue à partir de billes de calibration _ quantitatif _ automatisée _ 2 _ Navios (Beckman Coulter) | 16582 v2 | 0
HOPITAL CHARLES NICOLLE CHU ROUEN | Parasitologie | Recherche d'antigènes aspergillaires | sérum | BM MG01 _ A _ détection immuno-enzymatique _ quantitatif _ automatisée _ 1 _ EVOLIS, Biorad | 28397 v1 | 0
HOPITAL CHARLES NICOLLE CHU ROUEN | Parasitologie | Réalisation d'antifongigrammes | culture fongique | BM MG12 _ A _ e test _ qualitatif _ manuelle _ _ | 17050 v3 | 0
HOPITAL CHARLES NICOLLE CHU ROUEN | Parasitologie | identification des champignons filamenteux | culture (colonie) fongique | BM PM01 _ A _ identification sur critères macro/microscopique et maldi-tof _ qualitatif _ manuelle pour Examen macro et microscopique, automatisée pour spectrométrie de masse _ 2 _ Maldi tof Brucker - systeme IVD Maldi Biotyper | 28710 v2 | extension 2019 auditée en mai 2024 Suite MG12
HOPITAL CHARLES NICOLLE CHU ROUEN | Parasitologie | Recherche d'ADN de Pneumocystis jirovecii | Prélèvements respiratoires + extraits d'ADN | BM PM02 _ A _ détection d'acides nucléiques _ qualitatif _ automatisée _ 2 _ EZ1 (extraction) / CFX 96 (amplification) | 30049 v1 | extension 2019 auditée en mai 2024
HOPITAL CHARLES NICOLLE CHU ROUEN | Parasitologie | Recherche d'ADN de Cryptosporidium sp. | Selles + extraits d'ADN | BM PM04 _ B _ détection d'acides nucléiques _ qualitatif _ automatisée _ 3 _ 3 CFX 96 (amplification) 1 Qiacube (extraction) | 42043 v1 | extension 2019 auditée en mai 2024 Suite séquençage PM04
HOPITAL CHARLES NICOLLE CHU ROUEN | Parasitologie | Recherche d'ADN de Toxoplasma gondii | sang, humeur aqueuse,,, + extraits d'ADN | BM PM04 _ A _ détection d'acides nucléiques _ qualitatif _ automatisée _ 2 _ EZ1 (extraction) / CFX 96 (amplification) | 30135 v1 | extension 2019 auditée en mai 2024
HOPITAL CHARLES NICOLLE CHU ROUEN | Parasitologie | Génotypage des souches de Cryptosporidium sp | Extraits d'ADN | BM PM04 _ B _ Séquencage Sanger _ qualitatif _ automatisée _ 1 _ séquenceur AB 3500 | 29810 v1 | extension 2019 auditée en mai 2024
HOPITAL CHARLES NICOLLE CHU ROUEN | Parasitologie | Recherche de paludisme | sang EDTA | BM MG13 _ A _ Frottis + Goutte épaisse + recherche d'Ag _ qualitatif + quantitatif parasitémie sur frottis _ manuelle _ _ | 14941 v5 / 14947 v5,/ 14948 v5 | extension 2019 auditée en mai 2024
HOPITAL CHARLES NICOLLE CHU ROUEN | Pharmaco -Toxicologie | Amikacine | Sang | BM PT01 _ A _ Immunodosage en phase homogène (KIMS) _ Quantitatif _ Automatisée _ 2 _ Cobas Pro | 10686 v4 | 0
HOPITAL CHARLES NICOLLE CHU ROUEN | Pharmaco -Toxicologie | Vancomycine | Sang | BM PT01 _ A _ Technique immunoenzymatique en phase homogène _ Quantitatif _ Automatisée _ 2 _ Cobas Pro | 15049 v2 | retirer de Flexi + le 15/09
HOPITAL CHARLES NICOLLE CHU ROUEN | Pharmaco -Toxicologie | Tobramycine | Sang | BM PT01 _ A _ Technique immunoenzymatique en phase homogène _ Quantitatif _ Automatisée _ 1 _ Cobas Pro | 15051 v2 | retirer de Flexi + le 15/09
HOPITAL CHARLES NICOLLE CHU ROUEN | Pharmaco -Toxicologie | Gentamicine | Sang | BM PT01 _ A _ Technique immunoenzymatique CEDIA _ Quantitatif _ Automatisée _ 2 _ Cobas Pro | 15047 v4 | retirer de Flexi + le 15/09
HOPITAL CHARLES NICOLLE CHU ROUEN | Pharmaco -Toxicologie | Carbamazépine | Sang | BM PT01 _ A _ Technique immunoenzymatique CEDIA _ Quantitatif _ Automatisée _ 1 _ Cobas Pro | 15068 v2 | retirer de Flexi + le 15/09
HOPITAL CHARLES NICOLLE CHU ROUEN | Pharmaco -Toxicologie | Acide valproïque | Sang | BM PT01 _ A _ Technique immunoenzymatique en phase homogène _ Quantitatif _ Automatisée _ 2 _ Cobas Pro | 15060 v3 | retirer de Flexi + le 15/09
HOPITAL CHARLES NICOLLE CHU ROUEN | Pharmaco -Toxicologie | Phénytoïne | Sang | BM PT01 _ A _ Immunodosage en phase homogène (KIMS) _ Quantitatif _ Automatisée _ 1 _ Cobas Pro | 15058 v2 | retirer de Flexi + le 15/09
HOPITAL CHARLES NICOLLE CHU ROUEN | Pharmaco -Toxicologie | Phénobarbital | Sang | BM PT01 _ A _ Immunodosage en phase homogène (KIMS) _ Quantitatif _ Automatisée _ 1 _ Cobas Pro | 15055 v2 | retirer de Flexi + le 15/09
HOPITAL CHARLES NICOLLE CHU ROUEN | Pharmaco -Toxicologie | Lithium | Sang | BM PT01 _ A _ Technique colorimétrique automatisée _ Quantitatif _ Automatisée _ 2 _ Cobas Pro | 26088 v3 | 0
HOPITAL CHARLES NICOLLE CHU ROUEN | Pharmaco -Toxicologie | Ethanol | Sang | BM PT01 _ A _ Méthode enzymatique _ Quantitatif _ Automatisée _ 2 _ Cobas 8000 | 26090 v2 | retirer de Flexi + le 15/09
HOPITAL CHARLES NICOLLE CHU ROUEN | Pharmaco -Toxicologie | Digoxine | Sang | BM PT01 _ A _ Immunodosage en phase homogène (KIMS) _ Quantitatif _ Automatisée _ 2 _ Cobas Pro | 26089 v3 | retirer de Flexi + le 15/09
HOPITAL CHARLES NICOLLE CHU ROUEN | Pharmaco -Toxicologie | Teicoplanine | Sang | BM PT01 _ A _ Immunodosage en phase homogène _ Quantitatif _ Automatisée _ 1 _ Cobas Pro | 26244 v2 | retirer de Flexi + le 15/09
HOPITAL CHARLES NICOLLE CHU ROUEN | Pharmaco -Toxicologie | Salicylés | Sang | BM PT01 _ A _ Technique enzymatique _ Quantitatif _ Automatisée _ 1 _ Cobas Pro | 26378 v2 | retirer de Flexi + le 15/09
HOPITAL CHARLES NICOLLE CHU ROUEN | Pharmaco -Toxicologie | Paracétamol | Sang | BM PT01 _ A _ Technique immunoenzymatique _ Quantitatif _ Automatisée _ 2 _ Cobas Pro | 26357 v2 | 0
HOPITAL CHARLES NICOLLE CHU ROUEN | Pharmaco -Toxicologie | Méthotrexate | Sang | BM PT01 _ A _ Méthode immunoenzymatique EMIT _ Quantitatif _ Automatisée _ 1 _ Cobas Pro | 26242 v3 | retirer de Flexi + le 15/09
HOPITAL CHARLES NICOLLE CHU ROUEN | Pharmaco -Toxicologie | Opiacés urinaires | Urine | BM PT01 _ A _ Immunodosage par technique KIMS _ Qualitatif _ Automatisée _ 1 _ Cobas 8000 | 26243 v2 | retirer de Flexi + le 15/09
HOPITAL CHARLES NICOLLE CHU ROUEN | Pharmaco -Toxicologie | Méthadone urinaire | Urine | BM PT01 _ A _ Immunodosage par technique KIMS _ Qualitatif _ Automatisée _ 1 _ Cobas 8000 | 26241 v1 | retirer de Flexi + le 15/09
HOPITAL CHARLES NICOLLE CHU ROUEN | Pharmaco -Toxicologie | Cocaïne urinaire | Urine | BM PT01 _ A _ Immunodosage par technique KIMS _ Qualitatif _ Automatisée _ 1 _ Cobas Pro | 26240 v2 | retirer de Flexi + le 15/09
HOPITAL CHARLES NICOLLE CHU ROUEN | Pharmaco -Toxicologie | Ciclosporine | Sang | BM PT01 _ A _ Méthode immunoenzymatique CEDIA _ Quantitatif _ Semi-automatisée _ 1 _ Cobas Pro | 26239 v2 | retirer de Flexi + le 15/09
HOPITAL CHARLES NICOLLE CHU ROUEN | Pharmaco -Toxicologie | Cannabis urinaire | Urine | BM PT01 _ A _ Immunodosage par technique KIMS _ Qualitatif _ Automatisée _ 1 _ Cobas 8000 | 26238 v1 | retirer de Flexi + le 15/09
HOPITAL CHARLES NICOLLE CHU ROUEN | Pharmaco -Toxicologie | Amphétamines urinaires | Urine | BM PT01 _ A _ Immunodosage par technique KIMS _ Qualitatif _ Automatisée _ 1 _ Cobas Pro | 26237 v2 | retirer de Flexi + le 15/09
HOPITAL CHARLES NICOLLE CHU ROUEN | Pharmaco -Toxicologie | Antidépresseurs tricycliques | sang | BM PT01 _ A _ Immunoenzymatique _ Qualitatif _ Automatisée _ 1 _ Cobas 8000 | 32306 v1 | retirer de Flexi + le 15/09
HOPITAL CHARLES NICOLLE CHU ROUEN | Pharmaco -Toxicologie | Benzodiazépines | sang et urines | BM PT01 _ A _ Technique enzymatique _ Qualitatif _ Automatisée _ 1 _ Cobas 8000 | 32187 v1 | retirer de Flexi + le 15/09
HOPITAL CHARLES NICOLLE CHU ROUEN | Pharmaco -Toxicologie | Sirolimus | Sang | BM PT03 _ B _ Déprotéinisation et Chromatographie liquide haute performance (CHLP) avec détection par spectrométrie de masse en tandem _ Quantitatif _ Manuelle _ 2 _ HPLC/MS-MS | 15022 v1 | 0
HOPITAL CHARLES NICOLLE CHU ROUEN | Pharmaco -Toxicologie | Everolimus | Sang | BM PT03 _ B _ Déprotéinisation et Chromatographie liquide haute performance (CHLP) avec détection par spectrométrie de masse en tandem _ Quantitatif _ Manuelle _ 2 _ HPLC/MS-MS | 15023 v1 | 0
HOPITAL CHARLES NICOLLE CHU ROUEN | Pharmaco -Toxicologie | Mycophénolate | Sang | BM PT03 _ B _ Déprotéinisation et Chromatographie liquide haute performance (CHLP) avec détection par spectrométrie de masse en tandem _ Quantitatif _ Manuelle _ 1 _ HPLC/MS-MS | 12286 v2 | 0
HOPITAL CHARLES NICOLLE CHU ROUEN | Pharmaco -Toxicologie | Tacrolimus | Sang | BM PT03 _ B _ Déprotéinisation et Chromatographie liquide haute performance (CHLP) avec détection par spectrométrie de masse en tandem _ Quantitatif _ Manuelle _ 2 _ HPLC/MS-MS | 15021 v1 | 0
HOPITAL CHARLES NICOLLE CHU ROUEN | Pharmaco -Toxicologie | Rifampicine | Sang | BM PT03 _ B _ Déproptéinisation et chromatographie liquide haute performance (CHLP) avec détection par spectrométrie de masse en tandem _ Quantitatif _ Manuelle _ 1 _ HPLC/MS-MS | 15019 v2 | 0
HOPITAL CHARLES NICOLLE CHU ROUEN | Pharmaco -Toxicologie | Amoxicilline | Sang | BM PT03 _ B _ Analyse par chromatographie liquide couplée à la spectrométrie de masse en tandem (HPLC-MS/MS) _ Quantitatif _ Automatisée _ 1 _ Système HPLC Shimadzu® couplé à un spectromètre de masse en tandem 4500 Qtrap (ABSciex®). | 28145 v1 | 0
HOPITAL CHARLES NICOLLE CHU ROUEN | Pharmaco -Toxicologie | Clozapine | Sang | BM PT03 _ B _ Méthode quantitative, déprotéinisation et séparation par chromatographique liquide haute performance (CLHP) avec détection par spectrométrie de masse en tandem _ Quantitatif _ Automatisée _ 2 _ Système HPLC Shimadzu® couplé à un spectromètre de masse en tandem 4000 Qtrap (ABSciex®) | 29764 v1 | 0
HOPITAL CHARLES NICOLLE CHU ROUEN | Pharmaco -Toxicologie | Clozapine | Sang | BM PT03 _ B _ Méthode quantitative, déprotéinisation et séparation par chromatographique liquide haute performance (CLHP) avec détection par spectrométrie de masse en tandem _ Quantitatif _ Automatisée _ 2 _ Système HPLC Shimadzu® couplé à un spectromètre de masse ABSciex® 4000 QTRAP | 29765 v1 | 0
HOPITAL CHARLES NICOLLE CHU ROUEN | Pharmaco -Toxicologie | Isoniazide | Sang | BM PT03 _ B _ Chromatographie liquide haute performance (CLHP) avec détection par spectrophotométrie _ Quantitatif _ Automatisée _ 1 _ Système chromatographique Waters Acquity UPLC I-class PDA. | 30085 v1 | 0
HOPITAL CHARLES NICOLLE CHU ROUEN | Pharmaco -Toxicologie | Pipéracilline | Sang | BM PT03 _ B _ chromatographie liquide couplée à la spectrométrie de masse en tandem (HPLC-MS/MS) _ Quantitatif _ Automatisée _ 1 _ Système HPLC Shimadzu® couplé à un spectromètre de masse en tandem 4500 Qtrap (ABSciex®). | 31847 v1 | 0
HOPITAL CHARLES NICOLLE CHU ROUEN | Pharmaco -Toxicologie | Céfépime | Sang | BM PT03 _ B _ chromatographie liquide couplée à la spectrométrie de masse en tandem (HPLC-MS/MS) _ Quantitatif _ Automatisée _ 1 _ Système HPLC Shimadzu® couplé à un spectromètre de masse en tandem 4500 Qtrap (ABSciex®). | 31848 v1 | 0
HOPITAL CHARLES NICOLLE CHU ROUEN | Pharmaco -Toxicologie | Céfotaxime | Sang | BM PT03 _ B _ chromatographie liquide couplée à la spectrométrie de masse en tandem (HPLC-MS/MS) _ Quantitatif _ Automatisée _ 1 _ Système HPLC Shimadzu® couplé à un spectromètre de masse en tandem 4500 Qtrap (ABSciex®). | 31849 v1 | 0
HOPITAL CHARLES NICOLLE CHU ROUEN | Pharmaco -Toxicologie | Ceftazidime | Sang | BM PT03 _ B _ chromatographie liquide couplée à la spectrométrie de masse en tandem (HPLC-MS/MS) _ Quantitatif _ Automatisée _ 1 _ Système HPLC Shimadzu® couplé à un spectromètre de masse en tandem 4500 Qtrap (ABSciex®). | 32735 v1 | 0
HOPITAL CHARLES NICOLLE CHU ROUEN | Pharmaco -Toxicologie | Ceftriaxone | Sang | BM PT03 _ B _ chromatographie liquide couplée à la spectrométrie de masse en tandem (HPLC-MS/MS) _ Quantitatif _ Automatisée _ 1 _ Système HPLC Shimadzu® couplé à un spectromètre de masse en tandem 4500 Qtrap (ABSciex®). | 35450 v1 | 0
HOPITAL CHARLES NICOLLE CHU ROUEN | Pharmaco -Toxicologie | Cloxacilline | Sang | BM PT03 _ B _ chromatographie liquide couplée à la spectrométrie de masse en tandem (HPLC-MS/MS) _ Quantitatif _ Automatisée _ 1 _ Système HPLC Shimadzu® couplé à un spectromètre de masse en tandem 4500 Qtrap (ABSciex®). | 32714 v1 | 0
HOPITAL CHARLES NICOLLE CHU ROUEN | Pharmaco -Toxicologie | Ertapénem | Sang | BM PT03 _ B _ chromatographie liquide couplée à la spectrométrie de masse en tandem (HPLC-MS/MS) _ Quantitatif _ Automatisée _ 1 _ Système HPLC Shimadzu® couplé à un spectromètre de masse en tandem 4500 Qtrap (ABSciex®). | 32715 v1 | 0
HOPITAL CHARLES NICOLLE CHU ROUEN | Pharmaco -Toxicologie | Lévofloxacine | Sang | BM PT03 _ B _ chromatographie liquide couplée à la spectrométrie de masse en tandem (HPLC-MS/MS) _ Quantitatif _ Automatisée _ 1 _ Système HPLC Shimadzu® couplé à un spectromètre de masse en tandem 4500 Qtrap (ABSciex®). | 32716 v1 | 0
HOPITAL CHARLES NICOLLE CHU ROUEN | Pharmaco -Toxicologie | Voriconazole | Sang | BM PT03 _ B _ chromatographie liquide couplée à la spectrométrie de masse en tandem (HPLC-MS/MS) _ Quantitatif _ Automatisée _ 1 _ Système HPLC Shimadzu® couplé à un spectromètre de masse en tandem 4500 Qtrap (ABSciex®). | 32760 v1 | 0
HOPITAL CHARLES NICOLLE CHU ROUEN | Pharmaco -Toxicologie | Cannabinoïdes (THC, THC-OH et THC-COOH) | sang | BM PT03 _ B _ Chromatographie liquide haute performance (CHLP) avec détection par spectrométrie de masse en tandem (LC-MS/MS) _ Quantitatif _ Automatisée _ 1 _ Système HPLC Shimadzu® couplé à un spectromètre de masse en tandem 4500 Qtrap (ABSciex®). | 27458 v1 27569 v1 27570 v1 | 0
HOPITAL CHARLES NICOLLE CHU ROUEN | Pharmaco -Toxicologie | Screening toxicologique | Plasma, urine, sang total | BM PT03 _ B _ Chromatographie liquide avec détection par spectrométrie de masse _ Qualitatif _ Automatisée _ 1 _ Système HPLC Shimadzu® couplé à un spectromètre de masse en tandem 4500 Qtrap (ABSciex®). | 40649 V1 | 0
HOPITAL CHARLES NICOLLE CHU ROUEN | Pharmaco -Toxicologie | Posaconazole | Sang | BM PT03 _ B _ chromatographie liquide couplée à la spectrométrie de masse en tandem (HPLC-MS/MS) _ Quantitatif _ Automatisée _ 1 _ Système HPLC Shimadzu® couplé à un spectromètre de masse en tandem 4500 Qtrap (ABSciex®). | 32808 v1 | 0
HOPITAL CHARLES NICOLLE CHU ROUEN | Pharmaco -Toxicologie | Méthanol | Sang | BM PT04 _ B _ Chromatographie en phase gazeuse avec passeur Headspace couplée à un détecteur à ionisation de flamme (CPG-HS-FID) _ Quantitatif _ Automatisée _ 1 _ GC-HS-FID Perkin Elmer (Clarus 580 + TurboMatrix HS16) | 28407 v1 | extension 2019 auditée en mai 2024
HOPITAL CHARLES NICOLLE CHU ROUEN | Pharmaco -Toxicologie | Cannabinoïdes (THC, THC-OH et THC-COOH) | Sang | ML TO03 _ B _ Chromatographie liquide haute performance (CHLP) avec détection par spectrométrie de masse en tandem (LC-MS/MS) _ Quantitatif _ Manuelle _ 1 _ | 27458 v1 27569 v1 27570 v1 | 0
HOPITAL CHARLES NICOLLE CHU ROUEN | Pharmaco -Toxicologie | Ethanol | Sang | ML TO04 _ B _ Chromatographie en phase gazeuse couplée à un détecteur à ionisation de flamme (CPG-FID) _ Quantitatif _ Manuelle _ 1 _ | 27457 v1 | 0
HOPITAL CHARLES NICOLLE CHU ROUEN | Virologie | VIH Sérologie (confirmation infection VIH-1) | Sérum | BM MG01 _ A _ Western-blot _ Qualitatif _ Manuelle _ _ | 16720 v1 | 0
HOPITAL CHARLES NICOLLE CHU ROUEN | Virologie | Varicelle Zona (VZV) Sérologie (IgG - immunité - urgent) | Sérum | BM MG01 _ A _ EIA _ Quantitatif _ Automatisée _ 1 _ Vidas | 16301 v1 | 0
HOPITAL CHARLES NICOLLE CHU ROUEN | Virologie | HTLV Sérologie (confirmation infection) | Sérum | BM MG01 _ A _ Western-blot _ Qualitatif _ Manuelle _ _ | 16723 v1 | 0
HOPITAL CHARLES NICOLLE CHU ROUEN | Virologie | VIH Sérologie (confirmation infection VIH-2) | Sérum | BM MG01 _ A _ Western-blot _ Qualitatif _ Manuelle _ _ | 16721 v1 | 0
HOPITAL CHARLES NICOLLE CHU ROUEN | Virologie | VIH-1 Charge Virale sur sang | Sang | BM VB01 _ A _ Détection d'acides nucléiques avec amplification, après extraction (PCR en temps réel) - Biologie moléculaire _ Quantitatif _ Automatisée _ 1 _ GeneXpert Infinity (Cepheid) | 23281 v5 | Changement d'automate le 30/06/25
HOPITAL CHARLES NICOLLE CHU ROUEN | Virologie | Charge virale BK virus | sang et urines | BM VB01 _ A _ Détection d'acides nucléiques avec ou sans amplification, après extraction et purification (hybridation, PCR) Biologie moléculaire _ Quantitatif _ Automatisée _ 1 _ Altostar (Altona) | 26494 v5 | 0
HOPITAL CHARLES NICOLLE CHU ROUEN | Virologie | Détection qualitative et différenciation de l'ARN des virus de la grippe A/B, VRS et SARS-CoV-2 | écouvillons naso-pharyngés en milieu de transport viral LBA / ASPI NASO-PHARYNGEE plasma | BM VB01 _ A _ Détection d'acides nucléiques avec ou sans amplification, après extraction et purification (hybridation, PCR, …) – Biologie moléculaire _ Qualitatif _ Automatisée _ 3 _ Cepheid, GeneXpert et Infinity | 36105 v4 | Changement d'automate le 30/06/25
HOPITAL CHARLES NICOLLE CHU ROUEN | Virologie | PCR Grippe VRS SARS-CoV-2 | écouvillons naso-pharyngés en milieu de transport viral LBA / ASPI NASO-PHARYNGEE | BM VB01 _ A _ Détection d'acides nucléiques avec ou sans amplification, après extraction et purification (hybridation, PCR, …) – Biologie moléculaire _ Qualitatif _ Automatisée _ 1 _ MGI / CFX96 | 40085 v1 | ajout après audit de mai 2024
HOPITAL CHARLES NICOLLE CHU ROUEN | Virologie | EBV Charge virale | Sang | BM VB01 _ A _ Détection d'acides nucléiques avec amplification, après extraction (PCR en temps réel) - Biologie moléculaire _ Quantitatif _ Automatisée _ 1 _ Altostar (Altona) | 13281 V6 | 0
HOPITAL CHARLES NICOLLE CHU ROUEN | Virologie | Hépatite B Charge virale sur Sang | Sang | BM VB01 _ A _ Détection d'acides nucléiques avec amplification, après extraction (PCR en temps réel) - Biologie moléculaire _ Quantitatif _ Automatisée _ 1 _ Panther (Hologic) | 10707 V5 | 0
HOPITAL CHARLES NICOLLE CHU ROUEN | Virologie | CMV PCR sur liquides divers ou biopsies | Urines, Biopsies, Liquides divers : LCR, amniotique, LBA | BM VB01 _ B _ Détection d'acides nucléiques avec amplification, après extraction (PCR en temps réel) - Biologie moléculaire _ Qualitatif _ Automatisée _ 2 _ Panther Fusion Hologic | 12450 V6 | 0
HOPITAL CHARLES NICOLLE CHU ROUEN | Virologie | CMV Charge virale sur sang | Sang | BM VB01 _ A _ Détection d'acides nucléiques avec amplification, après extraction (PCR en temps réel) - Biologie moléculaire _ Quantitatif _ Automatisée _ 2 _ Panther Fusion Hologic | 12449 V6 | 0
HOPITAL CHARLES NICOLLE CHU ROUEN | Virologie | Hépatite C Charge virale sur Sang | Sang | BM VB01 _ A _ Détection d'acides nucléiques avec amplification, après extraction (PCR en temps réel) - Biologie moléculaire _ Quantitatif _ Automatisée _ 1 _ Panther (Hologic) | 10384 V6 | 0
HOPITAL CHARLES NICOLLE CHU ROUEN | Virologie | VIH-1 Charge Virale sur sang ou le LCR | Sang | BM VB01 _ A _ Détection d'acides nucléiques avec amplification, après extraction (PCR en temps réel) - Biologie moléculaire _ Quantitatif _ Automatisée _ 1 _ Panther (Hologic) | 10347 V7 | 0
HOPITAL CHARLES NICOLLE CHU ROUEN | Virologie | Entérovirus PCR sur liquide divers | LCR, Liquide amniotique, Selles, Prélèvements respiratoires, Frottis cutané | BM VB01 _ A _ Détection d'acides nucléiques avec amplification, après extraction (PCR en temps réel) - Biologie moléculaire _ Qualitatif _ Automatisée _ 1 _ Altostar (Altona) | 16803 V2 | 0
HOPITAL CHARLES NICOLLE CHU ROUEN | Virologie | VZV PCR sur sang ou liquide divers | LCR, Liquide amniotique, Frottis cutané, sang | BM VB01 _ A _ Détection d'acides nucléiques avec amplification, après extraction (PCR en temps réel) - Biologie moléculaire _ Qualitatif _ Automatisée _ 1 _ Altostar (Altona) | 16805 v3 | 0
HOPITAL CHARLES NICOLLE CHU ROUEN | Virologie | HSV PCR sur sang ou liquide divers | LCR, Liquide amniotique, Frottis cutané, sang | BM VB01 _ A _ Détection d'acides nucléiques avec amplification, après extraction (PCR en temps réel) - Biologie moléculaire _ Qualitatif _ Automatisée _ 1 _ Altostar (Altona) | 16805 V3 | 0
HOPITAL CHARLES NICOLLE CHU ROUEN | Virologie | JC virus PCR sur liquide divers | Liquide céphalo-rachidien | BM VB01 _ A _ Détection d'acides nucléiques avec amplification, après extraction (PCR en temps réel) - Biologie moléculaire _ Qualitatif _ Automatisée _ 1 _ Altostar (Altona) | 19973 V2 | 0
HOPITAL CHARLES NICOLLE CHU ROUEN | Virologie | VIH séquençage de résistance | Sang | BM VB01 _ B _ Cartographie d'acides nucléiques (séquençage, amplification, hybridation, …) – Biologie moléculaire _ Qualitatif _ Automatisée _ 1 _ CEQ 8000 (Beckman) | 16674 V2 16675 V2 | 0
HOPITAL CHARLES NICOLLE CHU ROUEN | Virologie | VHC Charge Virale sur sang | Sang | BM VB01 _ A _ Détection d'acides nucléiques avec amplification, après extraction (PCR en temps réel) - Biologie moléculaire _ Quantitatif _ Automatisée _ 1 _ GeneXpert Infinity (Cepheid) | 23278 V4 | Changement d'automate le 30/06/25
HOPITAL CHARLES NICOLLE CHU ROUEN | Virologie | Charge virale VHB | Sang | BM VB01 _ A _ Détection d'acides nucléiques avec amplification, après extraction et purification (hybridation, PCR, …) – Biologie moléculaire _ Quantitatif _ Automatisée _ 1 _ GeneXpert Infinity (Cepheid) | 29942 v5 | Changement d'automate le 30/06/25
HOPITAL CHARLES NICOLLE CHU ROUEN | Virologie | Charge virale VIH-2 | Sang | BM VB01 _ A _ Détection d'acides nucléiques avec amplification, après extraction et purification (hybridation, PCR, …) – Biologie moléculaire _ Quantitatif _ Automatisée _ 1 _ CFX96 Deep Well™ de Bio-Rad (n° série : 790BR02361) et EZ1® Advanced XL de Qiagen (n° série : L151A1476) | 30257 v1 | 0
HOPITAL CHARLES NICOLLE CHU ROUEN | Virologie | PCR hépatite E | Plasma | BM VB01 _ A _ Détection d'acides nucléiques avec amplification, après extraction et purification (hybridation, PCR, …) – Biologie moléculaire _ Quantitatif _ Automatisée _ 1 _ Altostar (Altona) | 40325 v1 | 0
HOPITAL CHARLES NICOLLE CHU ROUEN | Virologie | PCR HPV | Frottis cervico-utérin / écouvillons anaux / biopsies ORL | BM VB01 _ A _ Détection d'acides nucléiques avec ou sans amplification, après extraction et purification (hybridation, PCR) Biologie moléculaire _ Qualitatif _ Automatisée _ 1 _ Infinity (Cepheid) | 38172 v3 | Changement d'automate le 30/06/25
HOPITAL CHARLES NICOLLE CHU ROUEN | Virologie | PCR ADN VIH-1 | sang | BM VB01 _ A _ Détection d'acides nucléiques avec ou sans amplification, après extraction et purification (hybridation, PCR) Biologie moléculaire _ Quantitatif _ Automatisée _ 1 _ EZ1 (Qiagen)+ CFX96 (Biorad) | 41368 v1 | 0
HOPITAL CHARLES NICOLLE CHU ROUEN | Virologie | PCR Rougeole | écouvillons gorges, salive, urine | BM VB01 _ A _ Détection d'acides nucléiques avec ou sans amplification, après extraction et purification (hybridation, PCR) Biologie moléculaire _ Qualitatif _ Automatisée _ 1 _ EZ1 (Qiagen)+ CFX96 (Biorad) | 39422 v1 | 0
HOPITAL CHARLES NICOLLE CHU ROUEN | Virologie | PCR multiplex respiratoire | Ecouvillon naso-pharyngés / LBA | BM MG05 _ A _ Extraction, Détection d'acides nucléiques _ qualitatif _ automatisée _ 1 _ ePlex Genemark | 26218 v1 | extension 2019 auditée en mai 2024
CENTRE HOSPITALIER SAINT JULIEN | Biochimie Générale | Créatine kinase | Sang | BM BB01 _ A _ Cinétique enzymatique standardisée IFCC _ Quantitatif _ Automatisée _ 1 _ Cobas Pure | 10608 v4 | Changement automate: mise en production le 10/12/2024
CENTRE HOSPITALIER SAINT JULIEN | Biochimie Générale | Potassium | Sang | BM BB01 _ A _ Potentiométrie indirecte _ Quantitatif _ Automatisée _ 1 _ Cobas Pure | 10674 v6 | Changement automate: mise en production le 10/12/2024
CENTRE HOSPITALIER SAINT JULIEN | Biochimie Générale | Troponine T | Sang | BM BB01 _ A _ Electrochimiluminescence _ Quantitatif _ Automatisée _ 1 _ Cobas Pure | 10673 v6 | Changement automate: mise en production le 10/12/2024
CENTRE HOSPITALIER SAINT JULIEN | Biochimie Générale | Phosphatases alcalines | Sang | BM BB01 _ A _ Colorimétrie enzymatique _ Quantitatif _ Automatisée _ 1 _ Cobas Pure | 14978 v004 | Changement automate: mise en production le 10/12/2024
CENTRE HOSPITALIER SAINT JULIEN | Biochimie Générale | Magnésium | Sang | BM BB01 _ A _ Colorimétrie _ Quantitatif _ Automatisée _ 1 _ Cobas Roche 6000 | 15040 v005 | Arrêt STJ
CENTRE HOSPITALIER SAINT JULIEN | Biochimie Générale | Chlore | Sang | BM BB01 _ A _ Potentiométrie indirecte _ Quantitatif _ Automatisée _ 1 _ Cobas Pure | 15038 v006 | Changement automate: mise en production le 10/12/2024
CENTRE HOSPITALIER SAINT JULIEN | Biochimie Générale | Lipase | Sang | BM BB01 _ A _ Colorimétrie enzymatique _ Quantitatif _ Automatisée _ 1 _ Cobas Pure | 15039 v008 | Changement automate: mise en production le 10/12/2024
CENTRE HOSPITALIER SAINT JULIEN | Biochimie Générale | Calcium | Sang | BM BB01 _ A _ Colorimétrie _ Quantitatif _ Automatisée _ 1 _ Cobas Pure | 15026 v005 | Changement automate: mise en production le 10/12/2024
CENTRE HOSPITALIER SAINT JULIEN | Biochimie Générale | Urée | Sang | BM BB01 _ A _ Méthode enzymatique (Uréase) _ Quantitatif _ Automatisée _ 1 _ Cobas Pure | 15075 v006 | Changement automate: mise en production le 10/12/2024
CENTRE HOSPITALIER SAINT JULIEN | Biochimie Générale | Thyréostimuline | Sang | BM BB01 _ A _ Electrochimiluminescence _ Quantitatif _ Automatisée _ 1 _ Cobas Pure | 15073 v003 | Changement automate: mise en production le 10/12/2024
CENTRE HOSPITALIER SAINT JULIEN | Biochimie Générale | Sodium | Sang | BM BB01 _ A _ Potentiométrie indirecte _ Quantitatif _ Automatisée _ 1 _ Cobas Pure | 15067 v006 | Changement automate: mise en production le 10/12/2024
CENTRE HOSPITALIER SAINT JULIEN | Biochimie Générale | Protides | Sang | BM BB01 _ A _ Colorimétrique (Biuret) _ Quantitatif _ Automatisée _ 1 _ Cobas Pure | 15030 v007 | Changement automate: mise en production le 10/12/2024
CENTRE HOSPITALIER SAINT JULIEN | Biochimie Générale | NT-ProBNP | Sang | BM BB01 _ A _ Electrochimiluminescence _ Quantitatif _ Automatisée _ 1 _ Cobas Pure | 15008 v005 | Changement automate: mise en production le 10/12/2024
CENTRE HOSPITALIER SAINT JULIEN | Biochimie Générale | Gamma GT | Sang | BM BB01 _ A _ Colorimétrie _ Quantitatif _ Automatisée _ 1 _ Cobas Pure | 15013 v005 | Changement automate: mise en production le 10/12/2024
CENTRE HOSPITALIER SAINT JULIEN | Biochimie Générale | Lactate | Sang | BM BB01 _ A _ Colorimétrie enzymatique _ Quantitatif _ Automatisée _ 1 _ Cobas Pure | 16866 v5 | Changement automate: mise en production le 10/12/2024
CENTRE HOSPITALIER SAINT JULIEN | Biochimie Générale | Ferritine sérique | Sang | BM BB01 _ A _ Electrochimiluminescence _ Quantitatif _ Automatisée _ 1 _ Cobas Roche 6000 | 25084 v1 | Arrêt STJ
CENTRE HOSPITALIER SAINT JULIEN | Biochimie Générale | CRP Plasmatique | Sang | BM BB01 _ A _ Immunoturbidimétrie _ Quantitatif _ Automatisée _ 1 _ Cobas Pure | 25052 v3 | Changement automate: mise en production le 10/12/2024
CENTRE HOSPITALIER SAINT JULIEN | Biochimie Générale | Cholesterol sérique | Sang | BM BB01 _ A _ Colorimétrie enzymatique _ Quantitatif _ Automatisée _ 1 _ St Julien : Roche Cobas module c501 | 23479 v3 | Arrêt STJ
CENTRE HOSPITALIER SAINT JULIEN | Biochimie Générale | HDL cholesterol sérique | Sang | BM BB01 _ A _ Colorimétrie enzymatique _ Quantitatif _ Automatisée _ 1 _ St Julien : Roche Cobas module c501 | 23479 v3 | Arrêt STJ
CENTRE HOSPITALIER SAINT JULIEN | Biochimie Générale | Triglycérides sériques | Sang | BM BB01 _ A _ Colorimétrie enzymatique _ Quantitatif _ Automatisée _ 1 _ St Julien : Roche Cobas module c501 | 22877 v2 | Arrêt STJ
CENTRE HOSPITALIER SAINT JULIEN | Biochimie Générale | ALAT plasmatique | Sang | BM BB01 _ A _ Cinétique enzymatique standardisée IFCC _ Quantitatif _ Automatisée _ 1 _ Cobas Pure | 23343 v4 | Changement automate: mise en production le 10/12/2024
CENTRE HOSPITALIER SAINT JULIEN | Biochimie Générale | ASAT | Sang | BM BB01 _ A _ Cinétique enzymatique standardisée IFCC _ Quantitatif _ Automatisée _ 1 _ Cobas Pure | 23507 v4 | Changement automate: mise en production le 10/12/2024
CENTRE HOSPITALIER SAINT JULIEN | Biochimie Générale | Bilirubine totale plasmatique | Sang | BM BB01 _ A _ Spectrophotométrie _ Quantitatif _ Automatisée _ 1 _ Cobas Pure c303 | 42266 v2 | Changement de réactif 03/09/25
CENTRE HOSPITALIER SAINT JULIEN | Biochimie Générale | Bilirubine conjuguée plasmatique | Sang | BM BB01 _ A _ Colorimétrie _ Quantitatif _ Automatisée _ 1 _ Cobas Pure | 22584 v4 | Changement automate: mise en production le 10/12/2024
CENTRE HOSPITALIER SAINT JULIEN | Biochimie Générale | HCG sérique | Sang | BM BB01 _ A _ Electrochimiluminescence _ Quantitatif _ Automatisée _ 1 _ Cobas Pure | 23940 v6 | Changement automate: mise en production le 10/12/2024
CENTRE HOSPITALIER SAINT JULIEN | Biochimie Générale | Créatinine plasmatique | Sang | BM BB01 _ A _ Colorimétrie ou colorimétrie enzymatique _ Quantitatif _ Automatisée _ 1 _ Cobas Pure | 24671 v3 | Changement automate: mise en production le 10/12/2024
CENTRE HOSPITALIER SAINT JULIEN | Biochimie Générale | DFG : MDRD et CKD-EPI | Sang | BM BB01 _ A _ Calcul _ Quantitatif _ Automatisée _ NA _ NA | 24671 v3 | 0
CENTRE HOSPITALIER SAINT JULIEN | Biochimie Générale | Clairance à la créatinine (Cockroft) | Sang | BM BB01 _ A _ Calcul _ Quantitatif _ Automatisée _ NA _ NA | 24671 v3 | 0
CENTRE HOSPITALIER SAINT JULIEN | Biochimie Générale | Bicarbonates plasmatiques | Sang | BM BB01 _ A _ Méthode enzymatique (PEPCK) _ Quantitatif _ Automatisée _ 1 _ Cobas Pure | 26347 v1 | Changement automate: mise en production le 10/12/2024
CENTRE HOSPITALIER SAINT JULIEN | Biochimie Générale | Acide urique plasmatique | Sang | BM BB01 _ A _ Colorimétrie enzymatique _ Quantitatif _ Automatisée _ 1 _ Cobas Pure | 26271 v2 | Changement automate: mise en production le 10/12/2024
CENTRE HOSPITALIER SAINT JULIEN | Biochimie Générale | Phosphore plasmatique | Sang | BM BB01 _ A _ Spectrophotométrie UV (Molybdate d'ammonium) _ Quantitatif _ Automatisée _ 1 _ Cobas Pure | 26256 v3 | Changement automate: mise en production le 10/12/2024
CENTRE HOSPITALIER SAINT JULIEN | Biochimie Générale | Glucose plasmatique | Sang | BM BB01 _ A _ Enzymatique _ Quantitatif _ Automatisée _ 1 _ Cobas Pure | 26931 v3 | Changement automate: mise en production le 10/12/2024
CENTRE HOSPITALIER SAINT JULIEN | Biochimie Générale | pH (Gaz du sang) | Sang | BM BB01 _ A _ Potentiométrie directe _ Quantitatif _ Automatisée _ 1 _ GEM 5000 (WERFEN) | 34241 v5 | 0
CENTRE HOSPITALIER SAINT JULIEN | Biochimie Générale | pO2 (Gaz du sang) | Sang | BM BB01 _ A _ Potentiométrie directe _ Quantitatif _ Automatisée _ 1 _ GEM 5000 (WERFEN) | 34241 v5 | 0
CENTRE HOSPITALIER SAINT JULIEN | Biochimie Générale | pCO2 (Gaz du sang) | Sang | BM BB01 _ A _ Potentiométrie directe _ Quantitatif _ Automatisée _ 1 _ GEM 5000 (WERFEN) | 34241 v5 | 0
CENTRE HOSPITALIER SAINT JULIEN | Biochimie Générale | Hémogobine Totale (Gaz du sang) | Sang | BM BB01 _ A _ Absorbance optique _ Quantitatif _ Automatisée _ 1 _ GEM 5000 (WERFEN) | 34241 v5 | 0
CENTRE HOSPITALIER SAINT JULIEN | Biochimie Générale | Carboxyhémoglobine (Gaz du sang) | Sang | BM BB01 _ A _ Absorbance optique _ Quantitatif _ Automatisée _ 1 _ GEM 5000 (WERFEN) | 34241 v5 | 0
CENTRE HOSPITALIER SAINT JULIEN | Biochimie Générale | Oxyhémoglobine (Gaz du sang) | Sang | BM BB01 _ A _ Absorbance optique _ Quantitatif _ Automatisée _ 1 _ GEM 5000 (WERFEN) | 34241 v5 | 0
CENTRE HOSPITALIER SAINT JULIEN | Biochimie Générale | Méthémoglobine (Gaz du sang) | Sang | BM BB01 _ A _ Absorbance optique _ Quantitatif _ Automatisée _ 1 _ GEM 5000 (WERFEN) | 34241 v5 | 0
CENTRE HOSPITALIER SAINT JULIEN | Hématologie | Temps de Quick | Plasma | BM CB02 _ A _ Chronométrique _ Quantitatif _ Automatisée _ 1 _ STA COMPACT MAX | 40393 v2 | Changement d'automate à SJU depuis le 25/09/2024
CENTRE HOSPITALIER SAINT JULIEN | Hématologie | Temps de céphaline + activateur | Plasma | BM CB02 _ A _ Chronométrie _ Quantitatif _ Automatisée _ 1 _ STA COMPACT MAX | 40395 v2 | Changement d'automate à SJU depuis le 25/09/2024
CENTRE HOSPITALIER SAINT JULIEN | Hématologie | Fibrinogène | Plasma | BM CB02 _ A _ Chronométrie _ Quantitatif _ Automatisée _ 1 _ STA COMPACT MAX | 40397 v2 | Changement d'automate à SJU depuis le 25/09/2024
CENTRE HOSPITALIER SAINT JULIEN | Hématologie | D-Dimères, exclusion de thrombose | Plasma | BM CB02 _ A _ Immunoenzymatique (ELFA) _ Quantitatif _ Automatisée _ 1 _ BIOMERIEUX Vidas N° IVD3001447 (SJU) | 27508 v3 | 0
CENTRE HOSPITALIER SAINT JULIEN | Hématologie | Volume moyen plaquettaire | Sang | BM HB01 _ A _ Impédance en cytométrie à volume fixe calibré (référence : cellule de Malassez) _ Quantitatif _ Automatisée _ 1 _ SYSMEX XN 550 (SJU) | 9899 v14 | Paramètre de la NFS
CENTRE HOSPITALIER SAINT JULIEN | Hématologie | Volume globulaire moyen | Sang | BM HB01 _ A _ Le volume globulaire moyen est calculé à partir du taux d'hématocrite et de la numération des globules rouges sur sang total. _ Quantitatif _ Automatisée _ 1 _ SYSMEX XN 550 (SJU) | 9899 v14 | Paramètre de la NFS
CENTRE HOSPITALIER SAINT JULIEN | Hématologie | Polynucléaires Basophiles | Sang | BM HB01 _ A _ Diffraction optique en cytométrie de flux avec laser semi-conducteur et fluorescence. _ Quantitatif _ Automatisée _ 1 _ SYSMEX XN 550 (SJU) | 9899 v14 | Paramètre de la NFS
CENTRE HOSPITALIER SAINT JULIEN | Hématologie | Plaquettes | Sang | BM HB01 _ A _ Impédance en cytométrie à volume fixe calibré (référence : cellule de Malassez) ou Diffraction optique en cytométrie de flux avec laser semi-conducteur et fluorescence _ Quantitatif _ Automatisée _ 1 _ SYSMEX XN 550 (SJU) | 9899 v14 | Paramètre de la NFS
CENTRE HOSPITALIER SAINT JULIEN | Hématologie | Polynucléaires Eosinophiles | Sang | BM HB01 _ A _ Diffraction optique en cytométrie de flux avec laser semi-conducteur et fluorescence. _ Quantitatif _ Automatisée _ 1 _ SYSMEX XN 550 (SJU) | 9899 v14 | Paramètre de la NFS
CENTRE HOSPITALIER SAINT JULIEN | Hématologie | Hématocrite | Sang | BM HB01 _ A _ Variation de résistivité (Impédance) en cytométrie à volume fixe calibré _ Quantitatif _ Automatisée _ 1 _ SYSMEX XN 550 (SJU) | 9899 v14 | Paramètre de la NFS
CENTRE HOSPITALIER SAINT JULIEN | Hématologie | Polynucléaires Neutrophiles | Sang | BM HB01 _ A _ Diffraction optique en cytométrie de flux avec laser semi-conducteur et fluorescence. _ Quantitatif _ Automatisée _ 1 _ SYSMEX XN 550 (SJU) | 9899 v14 | Paramètre de la NFS
CENTRE HOSPITALIER SAINT JULIEN | Hématologie | Hémoglobine | Sang | BM HB01 _ A _ Photométrie par une dilution dans une cuve spécifique _ Quantitatif _ Automatisée _ 1 _ SYSMEX XN 550 (SJU) | 9899 v14 | Paramètre de la NFS
CENTRE HOSPITALIER SAINT JULIEN | Hématologie | Indice de distribution des globules rouges | Sang | BM HB01 _ A _ Impédance en cytométrie à volume fixe calibré. _ Quantitatif _ Automatisée _ 1 _ SYSMEX XN 550 (SJU) | 9899 v14 | Paramètre de la NFS
CENTRE HOSPITALIER SAINT JULIEN | Hématologie | Globules Rouges | Sang | BM HB01 _ A _ Impédance en cytométrie à volume fixe calibré. _ Quantitatif _ Automatisée _ 1 _ SYSMEX XN 550 (SJU) | 9899 v14 | Paramètre de la NFS
CENTRE HOSPITALIER SAINT JULIEN | Hématologie | Concentration corpusculaire moyenne en hémoglobine | Sang | BM HB01 _ A _ La CCMH est calculée à partir du taux d'hémoglobine et d'hématocrite. _ Quantitatif _ Automatisée _ 1 _ SYSMEX XN 550 (SJU) | 9899 v14 | Paramètre de la NFS
CENTRE HOSPITALIER SAINT JULIEN | Hématologie | Monocytes | Sang | BM HB01 _ A _ Diffraction optique en cytométrie de flux avec laser semi-conducteur et fluorescence. _ Quantitatif _ Automatisée _ 1 _ SYSMEX XN 550 (SJU) | 9899 v14 | Paramètre de la NFS
CENTRE HOSPITALIER SAINT JULIEN | Hématologie | Lymphocytes | Sang | BM HB01 _ A _ Diffraction optique en cytométrie de flux avec laser semi-conducteur et fluorescence. _ Quantitatif _ Automatisée _ 1 _ SYSMEX XN 550 (SJU) | 9899 v14 | Paramètre de la NFS
CENTRE HOSPITALIER SAINT JULIEN | Hématologie | Globules Blancs | Sang | BM HB01 _ A _ Diffraction optique (laser semi-conducteur) en cytométrie de flux et fluorescence. _ Quantitatif _ Automatisée _ 1 _ SYSMEX XN 550 (SJU) | 9899 v14 | Paramètre de la NFS
CENTRE HOSPITALIER SAINT JULIEN | Hématologie | Teneur corpusculaire moyenne en hémoglobine | Sang | BM HB01 _ A _ La TCMH est calculée à partir du taux d'hémoglobine et du nombre de globules rouges. _ Quantitatif _ Automatisée _ 1 _ SYSMEX XN 550 (SJU) | 9899 v14 | Paramètre de la NFS
CENTRE HOSPITALIER SAINT JULIEN | Hématologie | Indice de distribution plaquettaire | Sang | BM HB01 _ A _ Impédance en cytométrie à volume fixe calibré (référence : cellule de Malassez) _ Quantitatif _ Automatisée _ 1 _ SYSMEX XN 550 (SJU) | 9899 v14 | Paramètre de la NFS
CENTRE HOSPITALIER SAINT JULIEN | Hématologie | Plaquettes sur tube citrate | Sang | BM HB01 _ A _ Impédance en cytométrie à volume fixe calibré (référence : cellule de Malassez) ou Diffraction optique en cytométrie de flux avec laser semi-conducteur et fluorescence _ Quantitatif _ Automatisée _ 1 _ SYSMEX XN 550 (SJU) | 9899 v14 | 0
CENTRE HOSPITALIER SAINT JULIEN | Hématologie | Globules rouges optiques | Sang | BM HB01 _ A _ Méthode de détection par l’optique _ Quantitatif _ Automatisée _ 1 _ SYSMEX XN 550 (SJU) | 9899 v14 | 0
CENTRE HOSPITALIER SAINT JULIEN | Hématologie | Morphologie érythrocytaire | Sang | BM HB01 _ A _ Etude de la morphologie des hématies sur frottis sanguin au microscope. _ Qualitatif _ Manuelle _ _ | 14907 v2 | 0
CENTRE HOSPITALIER SAINT JULIEN | Hématologie | Formule sanguine en micrscopie optique | Sang | BM HB01 _ A _ Microscopie optique _ Qualitatif _ Manuelle _ _ | 14907 v2 | Paramètre de la NFS
CENTRE HOSPITALIER SAINT JULIEN | Hématologie | Réticulocytes méthode automatisée | Sang | BM HB01 _ A _ Diffraction optique en cytométrie de flux avec laser semi-conducteur et fluorescence _ Quantitatif _ Automatisée _ 1 _ SYSMEX XN 550 | 9899 v14 | 0
HOPITAL CHARLES NICOLLE CHU ROUEN | Centres de prélèvement Consultation hématologie Biologie de la reproduction | NA | Sang | BM PP01 _ NA _ Prélèvement par ponction veineuse directe _ _ _ _ | Viskali Protocole institutionnel de prélèvement veineux périphérique (Gedi 1161) | extension demandée en novembre 2024
HOPITAL CHARLES NICOLLE CHU ROUEN | Centres de prélèvement | NA | Sang | BM PP01 _ NA _ Prélèvement par ponction artérielle _ _ _ _ | Viskali Protocole institutionnel de ponction artérielle | extension demandée en novembre 2024
HOPITAL CHARLES NICOLLE CHU ROUEN | Centres de prélèvement | NA | Urines | BM PP01 _ NA _ Prélèvement par pose d’une poche pédiatrique _ _ _ _ | Viskali | extension demandée en novembre 2024
HOPITAL CHARLES NICOLLE CHU ROUEN | Centres de prélèvement Biologie de la reproduction | NA | Urines | BM PP01 _ NA _ Recueil des urines Prélèvement par recueil sur le site de prélèvement de poche. _ _ _ _ | Viskali Protocole institutionnel de recueil des urines en vue d’un ECBU et autres examens de biologie chez un patient non sondé (Gedi 6868) Protocole institutionnel de recueil des urines chez un patient porteur d’une sonde vésicale (Gedi 245) | extension demandée en novembre 2024
HOPITAL CHARLES NICOLLE CHU ROUEN | Centres de prélèvement | NA | Salive | BM PP01 _ NA _ Ecouvillonnage Recueil salivaire sur buvard _ _ _ _ | Viskali | extension demandée en novembre 2024
HOPITAL CHARLES NICOLLE CHU ROUEN | Centres de prélèvement | NA | Crachats | BM PP01 _ NA _ Recueil du crachat _ _ _ _ | Viskali | extension demandée en novembre 2024
HOPITAL CHARLES NICOLLE CHU ROUEN | Centres de prélèvement | NA | Selles | BM PP01 _ NA _ Recueil des selles _ _ _ _ | Viskali Microbiologie : Prélèvements effectués à l'unité de prélèvement (UP) (GEDI 3706) | extension demandée en novembre 2024
HOPITAL CHARLES NICOLLE CHU ROUEN | Centres de prélèvement Biologie de la reproduction | NA | Prélèvements génitaux : vaginal, urétral, anal | BM PP01 _ NA _ Ecouvillonnage pour examens microbiologiques _ _ _ _ | Viskali Microbiologie : Prélèvements effectués à l'unité de prélèvement (UP) (GEDI 3706) | extension demandée en novembre 2024
HOPITAL CHARLES NICOLLE CHU ROUEN | Biologie de la reproduction | NA | Sperme | BM PP01 _ NA _ Recueil de sperme _ _ _ _ | Viskali Procédure de recueil du sperme (GEDI 4106) | extension demandée en novembre 2024
HOPITAL CHARLES NICOLLE CHU ROUEN | Biologie de la reproduction | NA | Prélèvements gynécologiques | BM PP01 _ NA _ Frottis cervico-vaginal _ _ _ _ | Viskali Microbiologie : Prélèvements effectués à l'unité de prélèvement (UP) (GEDI 3706) | extension demandée en novembre 2024
HOPITAL CHARLES NICOLLE CHU ROUEN | Centres de prélèvement | NA | Nasopharyngés Oropharyngés | BM PP01 _ NA _ Ecouvillonnage pour examens microbiologiques _ _ _ _ | Viskali Microbiologie : Prélèvements effectués à l'unité de prélèvement (UP) (GEDI 3706) | extension demandée en novembre 2024
HOPITAL CHARLES NICOLLE CHU ROUEN | Centres de prélèvement | NA | Peau Phanères Tissus cellulaires sous-cutanés | BM PP01 _ NA _ Prélèvement cutané pour examens microbiologiques Prélèvement des phanères pour examens microbiologiques _ _ _ _ | Viskali Procédure opératoire de la recherche de sarcopte (gale) (GEDI 1212) MO prélèvement mycologique | extension demandée en novembre 2024
HOPITAL CHARLES NICOLLE CHU ROUEN | Consultation hématologie Services de soins | NA | Moelle osseuse | BM PP01 _ NA _ Ponction sternale ou iliaque _ _ _ _ | Viskali Protocole de prélèvement du myélogramme GEDI 1768 | extension demandée en novembre 2024
0 | 0 | 0 | 0 | _ _ _ _ _ _ | 0 | 0
0 | 0 | 0 | 0 | _ _ _ _ _ _ | 0 | 0
0 | 0 | 0 | 0 | _ _ _ _ _ _ | 0 | 0
0 | 0 | 0 | 0 | 0 | 0 | 0
0 | 0 | 0 | 0 | 0 | 0 | 0
0 | 0 | 0 | 0 | 0 | 0 | 0
0 | 0 | 0 | 0 | 0 | 0 | 0
0 | 0 | 0 | 0 | % activité _ _ _ _ _ _ | 0 | 0
0 | 0 | 0 | 0 | 0 | 0 | 0
HOPITAL CHARLES NICOLLE CHU ROUEN | Centres de prélèvement | NA | Peau Phanères Tissus cellulaires sous-cutanés | BM PP01 _ NA _ Prélèvement cutané pour examens microbiologiques Prélèvement des phanères pour examens microbiologiques _ _ _ _ | Viskali Procédure opératoire de la recherche de sarcopte (gale) (GEDI 1212) MO prélèvement mycologique | extension demandée en novembre 2024
HOPITAL CHARLES NICOLLE CHU ROUEN | Consultation hématologie Services de soins | NA | Moelle osseuse | BM PP01 _ NA _ Ponction sternale ou iliaque _ _ _ _ | Viskali Protocole de prélèvement du myélogramme GEDI 1768 | extension demandée en novembre 2024
0 | 0 | 0 | 0 | 0 | 0 | 0
0 | 0 | 0 | 0 | 0 | 0 | 0
0 | 0 | 0 | 0 | 0 | 0 | 0
0 | 0 | 0 | 0 | 0 | 0 | 0
0 | 0 | 0 | 0 | % activité _ _ _ _ _ _ | 0 | 0
0 | 0 | 0 | 0 | 0 | 0 | 0
0 | 0 | 0 | 0 | 0 | 0 | 0
0 | 0 | 0 | 0 | 0 | 0 | 0
0 | 0 | 0 | 0 | 0 | 0 | 0
0 | 0 | 0 | 0 | 0 | 0 | 0
0 | 0 | 0 | 0 | 0 | 0 | 0
0 | 0 | 0 | 0 | 0 | 0 | 0
0 | 0 | 0 | 0 | 0 | 0 | 0
0 | 0 | 0 | 0 | 0 | 0 | 0
0 | 0 | 0 | 0 | 0 | 0 | 0
0 | 0 | 0 | 0 | 0 | 0 | 0
0 | 0 | 0 | 0 | 0 | 0 | 0
0 | 0 | 0 | 0 | 0 | 0 | 0
0 | 0 | 0 | 0 | 0 | 0 | 0
0 | 0 | 0 | 0 | 0 | 0 | 0
0 | 0 | 0 | 0 | 0 | 0 | 0
0 | 0 | 0 | 0 | 0 | 0 | 0
0 | 0 | 0 | 0 | 0 | 0 | 0
0 | 0 | 0 | 0 | 0 | 0 | 0
0 | 0 | 0 | 0 | 0 | 0 | 0
0 | 0 | 0 | 0 | 0 | 0 | 0
0 | 0 | 0 | 0 | 0 | 0 | 0
0 | 0 | 0 | 0 | 0 | 0 | 0
0 | 0 | 0 | 0 | 0 | 0 | 0
0 | 0 | 0 | 0 | 0 | 0 | 0
0 | 0 | 0 | 0 | 0 | 0 | 0
0 | 0 | 0 | 0 | 0 | 0 | 0
0 | 0 | 0 | 0 | 0 | 0 | 0
0 | 0 | 0 | 0 | 0 | 0 | 0
0 | 0 | 0 | 0 | 0 | 0 | 0
0 | 0 | 0 | 0 | 0 | 0 | 0
0 | 0 | 0 | 0 | 0 | 0 | 0
0 | 0 | 0 | 0 | 0 | 0 | 0
0 | 0 | 0 | 0 | 0 | 0 | 0
0 | 0 | 0 | 0 | 0 | 0 | 0
0 | 0 | 0 | 0 | 0 | 0 | 0
0 | 0 | 0 | 0 | 0 | 0 | 0
0 | 0 | 0 | 0 | 0 | 0 | 0
0 | 0 | 0 | 0 | 0 | 0 | 0
0 | 0 | 0 | 0 | 0 | 0 | 0
0 | 0 | 0 | 0 | 0 | 0 | 0
0 | 0 | 0 | 0 | 0 | 0 | 0
0 | 0 | 0 | 0 | 0 | 0 | 0
0 | 0 | 0 | 0 | 0 | 0 | 0
0 | 0 | 0 | 0 | 0 | 0 | 0
0 | 0 | 0 | 0 | 0 | 0 | 0
0 | 0 | 0 | 0 | 0 | 0 | 0
0 | 0 | 0 | 0 | 0 | 0 | 0
0 | 0 | 0 | 0 | 0 | 0 | 0
0 | 0 | 0 | 0 | 0 | 0 | 0
0 | 0 | 0 | 0 | 0 | 0 | 0
0 | 0 | 0 | 0 | 0 | 0 | 0
0 | 0 | 0 | 0 | 0 | 0 | 0
0 | 0 | 0 | 0 | 0 | 0 | 0
0 | 0 | 0 | 0 | 0 | 0 | 0
0 | 0 | 0 | 0 | 0 | 0 | 0
0 | 0 | 0 | 0 | 0 | 0 | 0
0 | 0 | 0 | 0 | 0 | 0 | 0
0 | 0 | 0 | 0 | 0 | 0 | 0
0 | 0 | 0 | 0 | 0 | 0 | 0
0 | 0 | 0 | 0 | 0 | 0 | 0
0 | 0 | 0 | 0 | 0 | 0 | 0
0 | 0 | 0 | 0 | 0 | 0 | 0
0 | 0 | 0 | 0 | 0 | 0 | 0
0 | 0 | 0 | 0 | 0 | 0 | 0
0 | 0 | 0 | 0 | 0 | 0 | 0
0 | 0 | 0 | 0 | 0 | 0 | 0
0 | 0 | 0 | 0 | 0 | 0 | 0
0 | 0 | 0 | 0 | 0 | 0 | 0
0 | 0 | 0 | 0 | 0 | 0 | 0
0 | 0 | 0 | 0 | 0 | 0 | 0
0 | 0 | 0 | 0 | 0 | 0 | 0
0 | 0 | 0 | 0 | 0 | 0 | 0
0 | 0 | 0 | 0 | 0 | 0 | 0
0 | 0 | 0 | 0 | 0 | 0 | 0
0 | 0 | 0 | 0 | 0 | 0 | 0
0 | 0 | 0 | 0 | 0 | 0 | 0
0 | 0 | 0 | 0 | 0 | 0 | 0
0 | 0 | 0 | 0 | 0 | 0 | 0
0 | 0 | 0 | 0 | 0 | 0 | 0
0 | 0 | 0 | 0 | 0 | 0 | 0
0 | 0 | 0 | 0 | 0 | 0 | 0
0 | 0 | 0 | 0 | 0 | 0 | 0
0 | 0 | 0 | 0 | 0 | 0 | 0
0 | 0 | 0 | 0 | 0 | 0 | 0
0 | 0 | 0 | 0 | 0 | 0 | 0
0 | 0 | 0 | 0 | 0 | 0 | 0
0 | 0 | 0 | 0 | 0 | 0 | 0
0 | 0 | 0 | 0 | 0 | 0 | 0
0 | 0 | 0 | 0 | 0 | 0 | 0
0 | 0 | 0 | 0 | 0 | 0 | 0
0 | 0 | 0 | 0 | 0 | 0 | 0
0 | 0 | 0 | 0 | 0 | 0 | 0
0 | 0 | 0 | 0 | 0 | 0 | 0
0 | 0 | 0 | 0 | 0 | 0 | 0
0 | 0 | 0 | 0 | 0 | 0 | 0
0 | 0 | 0 | 0 | 0 | 0 | 0
0 | 0 | 0 | 0 | 0 | 0 | 0
0 | 0 | 0 | 0 | 0 | 0 | 0
0 | 0 | 0 | 0 | 0 | 0 | 0
0 | 0 | 0 | 0 | 0 | 0 | 0
0 | 0 | 0 | 0 | 0 | 0 | 0
0 | 0 | 0 | 0 | 0 | 0 | 0
0 | 0 | 0 | 0 | 0 | 0 | 0
0 | 0 | 0 | 0 | 0 | 0 | 0
0 | 0 | 0 | 0 | 0 | 0 | 0
0 | 0 | 0 | 0 | 0 | 0 | 0
0 | 0 | 0 | 0 | 0 | 0 | 0
0 | 0 | 0 | 0 | 0 | 0 | 0
0 | 0 | 0 | 0 | 0 | 0 | 0
0 | 0 | 0 | 0 | 0 | 0 | 0
0 | 0 | 0 | 0 | 0 | 0 | 0
0 | 0 | 0 | 0 | 0 | 0 | 0
0 | 0 | 0 | 0 | 0 | 0 | 0
0 | 0 | 0 | 0 | 0 | 0 | 0
0 | 0 | 0 | 0 | 0 | 0 | 0
0 | 0 | 0 | 0 | 0 | 0 | 0
0 | 0 | 0 | 0 | 0 | 0 | 0
0 | 0 | 0 | 0 | 0 | 0 | 0
0 | 0 | 0 | 0 | 0 | 0 | 0
0 | 0 | 0 | 0 | 0 | 0 | 0
0 | 0 | 0 | 0 | 0 | 0 | 0
0 | 0 | 0 | 0 | 0 | 0 | 0
0 | 0 | 0 | 0 | 0 | 0 | 0
0 | 0 | 0 | 0 | 0 | 0 | 0
0 | 0 | 0 | 0 | 0 | 0 | 0
0 | 0 | 0 | 0 | 0 | 0 | 0
0 | 0 | 0 | 0 | 0 | 0 | 0
0 | 0 | 0 | 0 | 0 | 0 | 0
0 | 0 | 0 | 0 | 0 | 0 | 0
0 | 0 | 0 | 0 | 0 | 0 | 0
0 | 0 | 0 | 0 | 0 | 0 | 0
| 0 | 0 | 0 | 0 | 0 | 0
| 0 | 0 | 0 | 0 | 0 | 0
| 0 | 0 | 0 | 0 | 0 | 0
| 0 | 0 | 0 | 0 | 0 | 0

## EBMD
Site | Site EBMD | Lieu de réalisation des opérations | Examen / analyse | Nature de l'échantillon biologique/de la région anatomique | Principe de la méthode | Référence de la méthode | Nature de l'évolution (ajout, changement affectant les performances de la méthode, ...) et Remarque | Flexi
HOPITAL CHARLES NICOLLE CHU ROUEN | HOPITAL CHARLES NICOLLE CHU ROUEN | Site Charles Nicolle Fédération cœur Thorax Vaisseaux Anesthésiologie/UF 2172 | pH (Gaz du sang) | Sang total artériel et veineux | BM BB06 _ A _ Potentiométrie directe _ Quantitatif _ Automatisée _ 1 _ GEM Premier 5000 N° série: 24067194 N° BIO: 24X125 | 42402 V1 | Janvier 2025 Changement d'automate Changement de direction des BLOCS Opératoires => Fédération cœur Thorax Vaisseaux | OK
HOPITAL CHARLES NICOLLE CHU ROUEN | HOPITAL CHARLES NICOLLE CHU ROUEN | Site Charles Nicolle Fédération cœur Thorax Vaisseaux Anesthésiologie/UF 2172 | pCO2 (Gaz du sang) | Sang total artériel et veineux | BM BB06 _ A _ Potentiométrie _ Quantitatif _ Automatisée _ 1 _ GEM Premier 5000 N° série: 24067194 N° BIO: 24X125 | 42402 V1 | Janvier 2025 Changement d'automate Changement de direction des BLOCS Opératoires => Fédération cœur Thorax Vaisseaux | OK
HOPITAL CHARLES NICOLLE CHU ROUEN | HOPITAL CHARLES NICOLLE CHU ROUEN | Site Charles Nicolle Fédération cœur Thorax Vaisseaux Anesthésiologie/UF 2172 | Sodium (Gaz du sang) | Sang total artériel, capillaire, veineux, artério-veineux | BM BB06 _ A _ Potentiométrie directe _ Quantitatif _ Automatisée _ 1 _ GEM Premier 5000 N° série: 24067194 N° BIO: 24X125 | 42402 V1 | Janvier 2025 Changement d'automate Changement de direction des BLOCS Opératoires => Fédération cœur Thorax Vaisseaux | OK
HOPITAL CHARLES NICOLLE CHU ROUEN | HOPITAL CHARLES NICOLLE CHU ROUEN | Site Charles Nicolle Fédération cœur Thorax Vaisseaux Anesthésiologie/UF 2172 | Potassium (Gaz du sang) | Sang total artériel, capillaire, veineux, artério-veineux | BM BB06 _ A _ Potentiométrie directe _ Quantitatif _ Automatisée _ 1 _ GEM Premier 5000 N° série: 24067194 N° BIO: 24X125 | 42402 V1 | Janvier 2025 Changement d'automate Changement de direction des BLOCS Opératoires => Fédération cœur Thorax Vaisseaux | OK
HOPITAL CHARLES NICOLLE CHU ROUEN | HOPITAL CHARLES NICOLLE CHU ROUEN | Site Charles Nicolle Fédération cœur Thorax Vaisseaux Anesthésiologie/UF 2172 | Lactate (Gaz du sang) | Sang total artériel, capillaire, veineux, artério-veineux | BM BB06 _ A _ Ampérométrie _ Quantitatif _ Automatisée _ 1 _ GEM Premier 5000 N° série: 24067194 N° BIO: 24X125 | 42402 V1 | Janvier 2025 Changement d'automate Changement de direction des BLOCS Opératoires => Fédération cœur Thorax Vaisseaux | OK
HOPITAL CHARLES NICOLLE CHU ROUEN | HOPITAL CHARLES NICOLLE CHU ROUEN | Site Charles Nicolle Fédération cœur Thorax Vaisseaux Anesthésiologie/UF 2172 | PO2 (Gaz du sang) | Sang total artériel, capillaire, veineux, artério-veineux | BM BB06 _ A _ Ampérométrie _ Quantitatif _ Automatisée _ 1 _ GEM Premier 5000 N° série: 24067194 N° BIO: 24X125 | 42402 V1 | Janvier 2025 Changement d'automate Changement de direction des BLOCS Opératoires => Fédération cœur Thorax Vaisseaux | OK
HOPITAL CHARLES NICOLLE CHU ROUEN | HOPITAL CHARLES NICOLLE CHU ROUEN | Site Charles Nicolle Fédération cœur Thorax Vaisseaux Anesthésiologie/UF 2172 | Glucose (Gaz du sang) | Sang total artériel, capillaire, veineux, artério-veineux | BM BB06 _ A _ Ampérométrie _ Quantitatif _ Automatisée _ 1 _ GEM Premier 5000 N° série: 24067194 N° BIO: 24X125 | 42402 V1 | Janvier 2025 Changement d'automate Changement de direction des BLOCS Opératoires => Fédération cœur Thorax Vaisseaux | OK
HOPITAL CHARLES NICOLLE CHU ROUEN | HOPITAL CHARLES NICOLLE CHU ROUEN | Site Charles Nicolle Fédération cœur Thorax Vaisseaux Anesthésiologie/UF 2172 | Hémoglobine totale (Gaz du sang) | Sang total artériel, capillaire, veineux, artério-veineux | BM BB06 _ A _ CO-Oxymétrie _ Quantitatif _ Automatisée _ 1 _ GEM Premier 5000 N° série: 24067194 N° BIO: 24X125 | 42402 V1 | Janvier 2025 Changement d'automate Changement de direction des BLOCS Opératoires => Fédération cœur Thorax Vaisseaux | OK
HOPITAL CHARLES NICOLLE CHU ROUEN | HOPITAL CHARLES NICOLLE CHU ROUEN | Site Charles Nicolle Pole FME Réanimation pédiatrique/UF 5661 | pH (Gaz du sang) | Sang total artériel et veineux | BM BB06 _ A _ Potentiométrie directe _ Quantitatif _ Automatisée _ 1 _ GEM Premier 5000 N° série: 24087614 N° BIO: 24X128 | 42386 V1 | Ajout dans la portée d'accréditation | OK
HOPITAL CHARLES NICOLLE CHU ROUEN | HOPITAL CHARLES NICOLLE CHU ROUEN | Site Charles Nicolle Pole FME Réanimation pédiatrique/UF 5661 | pCO2 (Gaz du sang) | Sang total artériel et veineux | BM BB06 _ A _ Potentiométrie _ Quantitatif _ Automatisée _ 1 _ GEM Premier 5000 N° série: 24087614 N° BIO: 24X128 | 42386 V1 | Ajout dans la portée d'accréditation | OK
HOPITAL CHARLES NICOLLE CHU ROUEN | HOPITAL CHARLES NICOLLE CHU ROUEN | Site Charles Nicolle Pole FME Réanimation pédiatrique/UF 5661 | Sodium (Gaz du sang) | Sang total artériel, capillaire, veineux, artério-veineux | BM BB06 _ A _ Potentiométrie directe _ Quantitatif _ Automatisée _ 1 _ GEM Premier 5000 N° série: 24087614 N° BIO: 24X128 | 42386 V1 | Ajout dans la portée d'accréditation | OK
HOPITAL CHARLES NICOLLE CHU ROUEN | HOPITAL CHARLES NICOLLE CHU ROUEN | Site Charles Nicolle Pole FME Réanimation pédiatrique/UF 5661 | Potassium (Gaz du sang) | Sang total artériel, capillaire, veineux, artério-veineux | BM BB06 _ A _ Potentiométrie directe _ Quantitatif _ Automatisée _ 1 _ GEM Premier 5000 N° série: 24087614 N° BIO: 24X128 | 42386 V1 | Ajout dans la portée d'accréditation | OK
HOPITAL CHARLES NICOLLE CHU ROUEN | HOPITAL CHARLES NICOLLE CHU ROUEN | Site Charles Nicolle Pole FME Réanimation pédiatrique/UF 5661 | Lactate (Gaz du sang) | Sang total artériel, capillaire, veineux, artério-veineux | BM BB06 _ A _ Ampérométrie _ Quantitatif _ Automatisée _ 1 _ GEM Premier 5000 N° série: 24087614 N° BIO: 24X128 | 42386 V1 | Ajout dans la portée d'accréditation | OK
HOPITAL CHARLES NICOLLE CHU ROUEN | HOPITAL CHARLES NICOLLE CHU ROUEN | Site Charles Nicolle Pole FME Réanimation pédiatrique/UF 5661 | PO2 (Gaz du sang) | Sang total artériel, capillaire, veineux, artério-veineux | BM BB06 _ A _ Ampérométrie _ Quantitatif _ Automatisée _ 1 _ GEM Premier 5000 N° série: 24087614 N° BIO: 24X128 | 42386 V1 | Ajout dans la portée d'accréditation | OK
HOPITAL CHARLES NICOLLE CHU ROUEN | HOPITAL CHARLES NICOLLE CHU ROUEN | Site Charles Nicolle Pole FME Réanimation pédiatrique/UF 5661 | Glucose (Gaz du sang) | Sang total artériel, capillaire, veineux, artério-veineux | BM BB06 _ A _ Ampérométrie _ Quantitatif _ Automatisée _ 1 _ GEM Premier 5000 N° série: 24087614 N° BIO: 24X128 | 42386 V1 | Ajout dans la portée d'accréditation | OK
HOPITAL CHARLES NICOLLE CHU ROUEN | HOPITAL CHARLES NICOLLE CHU ROUEN | Site Charles Nicolle Pole FME Réanimation pédiatrique/UF 5661 | Hémoglobine totale (Gaz du sang) | Sang total artériel, capillaire, veineux, artério-veineux | BM BB06 _ A _ CO-Oxymétrie _ Quantitatif _ Automatisée _ 1 _ GEM Premier 5000 N° série: 24087614 N° BIO: 24X128 | 42386 V1 | Ajout dans la portée d'accréditation | OK
HOPITAL CHARLES NICOLLE CHU ROUEN | HOPITAL CHARLES NICOLLE CHU ROUEN | Site Charles Nicolle Pole RAS Réanimation chirugie cardiaque/UF 6242 | pH (Gaz du sang) | Sang total artériel et veineux | BM BB06 _ A _ Potentiométrie directe _ Quantitatif _ Automatisée _ 1 _ GEM Premier 5000 N° série: 24087612 N° BIO: 24X124 | 42805V1 | Ajout dans la portée d'accréditation | OK
HOPITAL CHARLES NICOLLE CHU ROUEN | HOPITAL CHARLES NICOLLE CHU ROUEN | Site Charles Nicolle Pole RAS Réanimation chirugie cardiaque/UF 6242 | pCO2 (Gaz du sang) | Sang total artériel et veineux | BM BB06 _ A _ Potentiométrie _ Quantitatif _ Automatisée _ 1 _ GEM Premier 5000 N° série: 24087612 N° BIO: 24X124 | 42805V1 | Ajout dans la portée d'accréditation | OK
HOPITAL CHARLES NICOLLE CHU ROUEN | HOPITAL CHARLES NICOLLE CHU ROUEN | Site Charles Nicolle Pole RAS Réanimation chirugie cardiaque/UF 6242 | Sodium (Gaz du sang) | Sang total artériel, capillaire, veineux, artério-veineux | BM BB06 _ A _ Potentiométrie directe _ Quantitatif _ Automatisée _ 1 _ GEM Premier 5000 N° série: 24087612 N° BIO: 24X124 | 42805V1 | Ajout dans la portée d'accréditation | OK
HOPITAL CHARLES NICOLLE CHU ROUEN | HOPITAL CHARLES NICOLLE CHU ROUEN | Site Charles Nicolle Pole RAS Réanimation chirugie cardiaque/UF 6242 | Potassium (Gaz du sang) | Sang total artériel, capillaire, veineux, artério-veineux | BM BB06 _ A _ Potentiométrie directe _ Quantitatif _ Automatisée _ 1 _ GEM Premier 5000 N° série: 24087612 N° BIO: 24X124 | 42805V1 | Ajout dans la portée d'accréditation | OK
HOPITAL CHARLES NICOLLE CHU ROUEN | HOPITAL CHARLES NICOLLE CHU ROUEN | Site Charles Nicolle Pole RAS Réanimation chirugie cardiaque/UF 6242 | Lactate (Gaz du sang) | Sang total artériel, capillaire, veineux, artério-veineux | BM BB06 _ A _ Ampérométrie _ Quantitatif _ Automatisée _ 1 _ GEM Premier 5000 N° série: 24087612 N° BIO: 24X124 | 42805V1 | Ajout dans la portée d'accréditation | OK
HOPITAL CHARLES NICOLLE CHU ROUEN | HOPITAL CHARLES NICOLLE CHU ROUEN | Site Charles Nicolle Pole RAS Réanimation chirugie cardiaque/UF 6242 | PO2 (Gaz du sang) | Sang total artériel, capillaire, veineux, artério-veineux | BM BB06 _ A _ Ampérométrie _ Quantitatif _ Automatisée _ 1 _ GEM Premier 5000 N° série: 24087612 N° BIO: 24X124 | 42805V1 | Ajout dans la portée d'accréditation | OK
HOPITAL CHARLES NICOLLE CHU ROUEN | HOPITAL CHARLES NICOLLE CHU ROUEN | Site Charles Nicolle Pole RAS Réanimation chirugie cardiaque/UF 6242 | Glucose (Gaz du sang) | Sang total artériel, capillaire, veineux, artério-veineux | BM BB06 _ A _ Ampérométrie _ Quantitatif _ Automatisée _ 1 _ GEM Premier 5000 N° série: 24087612 N° BIO: 24X124 | 42805V1 | Ajout dans la portée d'accréditation | OK
HOPITAL CHARLES NICOLLE CHU ROUEN | HOPITAL CHARLES NICOLLE CHU ROUEN | Site Charles Nicolle Pole RAS Réanimation chirugie cardiaque/UF 6242 | Hémoglobine totale (Gaz du sang) | Sang total artériel, capillaire, veineux, artério-veineux | BM BB06 _ A _ CO-Oxymétrie _ Quantitatif _ Automatisée _ 1 _ GEM Premier 5000 N° série: 24087612 N° BIO: 24X124 | 42805V1 | Ajout dans la portée d'accréditation | OK
HOPITAL CHARLES NICOLLE CHU ROUEN | HOPITAL CHARLES NICOLLE CHU ROUEN | Site Charles Nicolle Pole THORAX VAISSEAUX USIR /UF 5635 | pH (Gaz du sang) | Sang total artériel et veineux | BM BB06 _ A _ Potentiométrie directe _ Quantitatif _ Automatisée _ 1 _ GEM Premier 5000 N° série: 24087671 N° BIO: 24X127 | 42834 V1 | Ajout dans la portée d'accréditation | OK
HOPITAL CHARLES NICOLLE CHU ROUEN | HOPITAL CHARLES NICOLLE CHU ROUEN | Site Charles Nicolle Pole THORAX VAISSEAUX USIR /UF 5635 | pCO2 (Gaz du sang) | Sang total artériel et veineux | BM BB06 _ A _ Potentiométrie _ Quantitatif _ Automatisée _ 1 _ GEM Premier 5000 N° série: 24087671 N° BIO: 24X127 | 42834 V1 | Ajout dans la portée d'accréditation | OK
HOPITAL CHARLES NICOLLE CHU ROUEN | HOPITAL CHARLES NICOLLE CHU ROUEN | Site Charles Nicolle Pole THORAX VAISSEAUX USIR /UF 5635 | Sodium (Gaz du sang) | Sang total artériel, capillaire, veineux, artério-veineux | BM BB06 _ A _ Potentiométrie directe _ Quantitatif _ Automatisée _ 1 _ GEM Premier 5000 N° série: 24087671 N° BIO: 24X127 | 42834 V1 | Ajout dans la portée d'accréditation | OK
HOPITAL CHARLES NICOLLE CHU ROUEN | HOPITAL CHARLES NICOLLE CHU ROUEN | Site Charles Nicolle Pole THORAX VAISSEAUX USIR /UF 5635 | Potassium (Gaz du sang) | Sang total artériel, capillaire, veineux, artério-veineux | BM BB06 _ A _ Potentiométrie directe _ Quantitatif _ Automatisée _ 1 _ GEM Premier 5000 N° série: 24087671 N° BIO: 24X127 | 42834 V1 | Ajout dans la portée d'accréditation | OK
HOPITAL CHARLES NICOLLE CHU ROUEN | HOPITAL CHARLES NICOLLE CHU ROUEN | Site Charles Nicolle Pole THORAX VAISSEAUX USIR /UF 5635 | Lactate (Gaz du sang) | Sang total artériel, capillaire, veineux, artério-veineux | BM BB06 _ A _ Ampérométrie _ Quantitatif _ Automatisée _ 1 _ GEM Premier 5000 N° série: 24087671 N° BIO: 24X127 | 42834 V1 | Ajout dans la portée d'accréditation | OK
HOPITAL CHARLES NICOLLE CHU ROUEN | HOPITAL CHARLES NICOLLE CHU ROUEN | Site Charles Nicolle Pole THORAX VAISSEAUX USIR /UF 5635 | PO2 (Gaz du sang) | Sang total artériel, capillaire, veineux, artério-veineux | BM BB06 _ A _ Ampérométrie _ Quantitatif _ Automatisée _ 1 _ GEM Premier 5000 N° série: 24087671 N° BIO: 24X127 | 42834 V1 | Ajout dans la portée d'accréditation | OK
HOPITAL CHARLES NICOLLE CHU ROUEN | HOPITAL CHARLES NICOLLE CHU ROUEN | Site Charles Nicolle Pole THORAX VAISSEAUX USIR /UF 5635 | Glucose (Gaz du sang) | Sang total artériel, capillaire, veineux, artério-veineux | BM BB06 _ A _ Ampérométrie _ Quantitatif _ Automatisée _ 1 _ GEM Premier 5000 N° série: 24087671 N° BIO: 24X127 | 42834 V1 | Ajout dans la portée d'accréditation | OK
HOPITAL CHARLES NICOLLE CHU ROUEN | HOPITAL CHARLES NICOLLE CHU ROUEN | Site Charles Nicolle Pole THORAX VAISSEAUX USIR /UF 5635 | Hémoglobine totale (Gaz du sang) | Sang total artériel, capillaire, veineux, artério-veineux | BM BB06 _ A _ CO-Oxymétrie _ Quantitatif _ Automatisée _ 1 _ GEM Premier 5000 N° série: 24087671 N° BIO: 24X127 | 42834 V1 | Ajout dans la portée d'accréditation | OK
HOPITAL CHARLES NICOLLE CHU ROUEN | HOPITAL CHARLES NICOLLE CHU ROUEN | Site Charles Nicolle Pole RAS Réanimation chirugicale et médecine / UF6280 | pH (Gaz du sang) | Sang total artériel et veineux | BM BB06 _ A _ Potentiométrie directe _ Quantitatif _ Automatisée _ 1 _ GEM Premier 5000 N° série: 24087616 N° BIO: 24X126 | 43608 V1 | Ajout dans la portée d'accréditation | OK
HOPITAL CHARLES NICOLLE CHU ROUEN | HOPITAL CHARLES NICOLLE CHU ROUEN | Site Charles Nicolle Pole RAS Réanimation chirugicale et médecine / UF6280 | pCO2 (Gaz du sang) | Sang total artériel et veineux | BM BB06 _ A _ Potentiométrie _ Quantitatif _ Automatisée _ 1 _ GEM Premier 5000 N° série: 24087616 N° BIO: 24X126 | 43608 V1 | Ajout dans la portée d'accréditation | OK
HOPITAL CHARLES NICOLLE CHU ROUEN | HOPITAL CHARLES NICOLLE CHU ROUEN | Site Charles Nicolle Pole RAS Réanimation chirugicale et médecine / UF6280 | Sodium (Gaz du sang) | Sang total artériel, capillaire, veineux, artério-veineux | BM BB06 _ A _ Potentiométrie directe _ Quantitatif _ Automatisée _ 1 _ GEM Premier 5000 N° série: 24087616 N° BIO: 24X126 | 43608 V1 | Ajout dans la portée d'accréditation | OK
HOPITAL CHARLES NICOLLE CHU ROUEN | HOPITAL CHARLES NICOLLE CHU ROUEN | Site Charles Nicolle Pole RAS Réanimation chirugicale et médecine / UF6280 | Potassium (Gaz du sang) | Sang total artériel, capillaire, veineux, artério-veineux | BM BB06 _ A _ Potentiométrie directe _ Quantitatif _ Automatisée _ 1 _ GEM Premier 5000 N° série: 24087616 N° BIO: 24X126 | 43608 V1 | Ajout dans la portée d'accréditation | OK
HOPITAL CHARLES NICOLLE CHU ROUEN | HOPITAL CHARLES NICOLLE CHU ROUEN | Site Charles Nicolle Pole RAS Réanimation chirugicale et médecine / UF6280 | Lactate (Gaz du sang) | Sang total artériel, capillaire, veineux, artério-veineux | BM BB06 _ A _ Ampérométrie _ Quantitatif _ Automatisée _ 1 _ GEM Premier 5000 N° série: 24087616 N° BIO: 24X126 | 43608 V1 | Ajout dans la portée d'accréditation | OK
HOPITAL CHARLES NICOLLE CHU ROUEN | HOPITAL CHARLES NICOLLE CHU ROUEN | Site Charles Nicolle Pole RAS Réanimation chirugicale et médecine / UF6280 | PO2 (Gaz du sang) | Sang total artériel, capillaire, veineux, artério-veineux | BM BB06 _ A _ Ampérométrie _ Quantitatif _ Automatisée _ 1 _ GEM Premier 5000 N° série: 24087616 N° BIO: 24X126 | 43608 V1 | Ajout dans la portée d'accréditation | OK
HOPITAL CHARLES NICOLLE CHU ROUEN | HOPITAL CHARLES NICOLLE CHU ROUEN | Site Charles Nicolle Pole RAS Réanimation chirugicale et médecine / UF6280 | Glucose (Gaz du sang) | Sang total artériel, capillaire, veineux, artério-veineux | BM BB06 _ A _ Ampérométrie _ Quantitatif _ Automatisée _ 1 _ GEM Premier 5000 N° série: 24087616 N° BIO: 24X126 | 43608 V1 | Ajout dans la portée d'accréditation | OK
HOPITAL CHARLES NICOLLE CHU ROUEN | HOPITAL CHARLES NICOLLE CHU ROUEN | Site Charles Nicolle Pole RAS Réanimation chirugicale et médecine / UF6280 | Hémoglobine totale (Gaz du sang) | Sang total artériel, capillaire, veineux, artério-veineux | BM BB06 _ A _ CO-Oxymétrie _ Quantitatif _ Automatisée _ 1 _ GEM Premier 5000 N° série: 24087616 N° BIO: 24X126 | 43608 V1 | Ajout dans la portée d'accréditation | OK
HOPITAL CHARLES NICOLLE CHU ROUEN | HOPITAL CHARLES NICOLLE CHU ROUEN | Site Charles Nicolle Pole FME Salle de naissance / UF2620 | pH (Gaz du sang) | Sang total artériel et veineux | BM BB06 _ A _ Potentiométrie directe _ Quantitatif _ Automatisée _ 1 _ GEM Premier 5000 N° série: 20054658 N° BIO: 20 460 | 42941 V1 | Ajout dans la portée d'accréditation
HOPITAL CHARLES NICOLLE CHU ROUEN | HOPITAL CHARLES NICOLLE CHU ROUEN | Site Charles Nicolle Pole FME Salle de naissance / UF2620 | pCO2 (Gaz du sang) | Sang total artériel et veineux | BM BB06 _ A _ Potentiométrie _ Quantitatif _ Automatisée _ 1 _ GEM Premier 5000 N° série: 20054658 N° BIO: 20 460 | 42941 V1 | Ajout dans la portée d'accréditation
HOPITAL CHARLES NICOLLE CHU ROUEN | HOPITAL CHARLES NICOLLE CHU ROUEN | Site Charles Nicolle Pole FME Salle de naissance / UF2620 | Sodium (Gaz du sang) | Sang total artériel, capillaire, veineux, artério-veineux | BM BB06 _ A _ Potentiométrie directe _ Quantitatif _ Automatisée _ 1 _ GEM Premier 5000 N° série: 24087616 N° BIO: 24X126 | 42941 V1 | Ajout dans la portée d'accréditation
HOPITAL CHARLES NICOLLE CHU ROUEN | HOPITAL CHARLES NICOLLE CHU ROUEN | Site Charles Nicolle Pole FME Salle de naissance / UF2620 | Potassium (Gaz du sang) | Sang total artériel, capillaire, veineux, artério-veineux | BM BB06 _ A _ Potentiométrie directe _ Quantitatif _ Automatisée _ 1 _ GEM Premier 5000 N° série: 20054658 N° BIO: 20 460 | 42941 V1 | Ajout dans la portée d'accréditation
HOPITAL CHARLES NICOLLE CHU ROUEN | HOPITAL CHARLES NICOLLE CHU ROUEN | Site Charles Nicolle Pole FME Salle de naissance / UF2620 | Lactate (Gaz du sang) | Sang total artériel, capillaire, veineux, artério-veineux | BM BB06 _ A _ Ampérométrie _ Quantitatif _ Automatisée _ 1 _ GEM Premier 5000 N° série: 20054658 N° BIO: 20 460 | 42941 V1 | Ajout dans la portée d'accréditation
HOPITAL CHARLES NICOLLE CHU ROUEN | HOPITAL CHARLES NICOLLE CHU ROUEN | Site Charles Nicolle Pole FME Salle de naissance / UF2620 | PO2 (Gaz du sang) | Sang total artériel, capillaire, veineux, artério-veineux | BM BB06 _ A _ Ampérométrie _ Quantitatif _ Automatisée _ 1 _ GEM Premier 5000 N° série: 24087616 N° BIO: 24X126 | 42941 V1 | Ajout dans la portée d'accréditation
HOPITAL CHARLES NICOLLE CHU ROUEN | HOPITAL CHARLES NICOLLE CHU ROUEN | Site Charles Nicolle Pole FME Salle de naissance / UF2620 | Glucose (Gaz du sang) | Sang total artériel, capillaire, veineux, artério-veineux | BM BB06 _ A _ Ampérométrie _ Quantitatif _ Automatisée _ 1 _ GEM Premier 5000 N° série: 20054658 N° BIO: 20 460 | 42941 V1 | Ajout dans la portée d'accréditation
HOPITAL CHARLES NICOLLE CHU ROUEN | HOPITAL CHARLES NICOLLE CHU ROUEN | Site Charles Nicolle Pole FME Salle de naissance / UF2620 | Hémoglobine totale (Gaz du sang) | Sang total artériel, capillaire, veineux, artério-veineux | BM BB06 _ A _ CO-Oxymétrie _ Quantitatif _ Automatisée _ 1 _ GEM Premier 5000 N° série: 20054658 N° BIO: 20 460 | 42941 V1 | Ajout dans la portée d'accréditation
HOPITAL CHARLES NICOLLE CHU ROUEN | HOPITAL CHARLES NICOLLE CHU ROUEN | Site Charles Nicolle Fédération cœur Thorax Vaisseaux Anesthésiologie/UF 2172 | Test Viscoélastique | Sang total | BM CB04 _ A _ Sonorhéométrie _ Quantitatif _ Automatisée _ 1 _ Quantra (Stago) 20X131 N°série 80 | 35819 V1 | Changement de direction des BLOCS opératoires | OK
HOPITAL CHARLES NICOLLE CHU ROUEN | HOPITAL CHARLES NICOLLE CHU ROUEN | Site Charles Nicolle Pole RAS Réanimation chirugie cardiaque/UF 6242 | Test Viscoélastique | Sang total | BM CB04 _ A _ Sonorhéométrie _ Quantitatif _ Automatisée _ 1 _ Quantra (Stago) 19_227 N°série 00130 | 35819 V1 | Ajout dans la portée d'accréditation | OK
HOPITAL CHARLES NICOLLE CHU ROUEN | HOPITAL CHARLES NICOLLE CHU ROUEN | Site Charles Nicolle Pole RAS Bloc Maternité / UF2150 | Test Viscoélastique | Sang total | BM CB04 _ A _ Sonorhéométrie _ Quantitatif _ Automatisée _ 1 _ Quantra (Stago) 24X150 N°série 00500 | 42519 V1 | Ajout dans la portée d'accréditation | OK
FALSE

## EBMD Extension 2025
Site | Site EBMD | Lieu de réalisation des opérations | Examen / analyse | Nature de l'échantillon biologique/de la région anatomique | Principe de la méthode | Référence de la méthode | Nature de l'évolution (ajout, changement affectant les performances de la méthode, ...) et Remarque
HOPITAL CHARLES NICOLLE CHU ROUEN | HOPITAL BOIS GUILLAUME | Site Bois Guillaume PoleVISCERAL Hémodialyse Néphrologie /UF 5570 | pH (Gaz du sang) | Sang total artériel et veineux | BM BB06 _ A _ Potentiométrie directe _ Quantitatif _ Automatisée _ 1 _ GEM Premier 5000 N° série: 24087611 N° BIO: 24X130 | 42799V1 | Extension juin 2025
HOPITAL CHARLES NICOLLE CHU ROUEN | HOPITAL BOIS GUILLAUME | Site Bois Guillaume PoleVISCERAL Hémodialyse Néphrologie /UF 5570 | pCO2 (Gaz du sang) | Sang total artériel et veineux | BM BB06 _ A _ Potentiométrie _ Quantitatif _ Automatisée _ 1 _ GEM Premier 5000 N° série: 24087611 N° BIO: 24X130 | 42799V1 | Extension juin 2025
HOPITAL CHARLES NICOLLE CHU ROUEN | HOPITAL BOIS GUILLAUME | Site Bois Guillaume PoleVISCERAL Hémodialyse Néphrologie /UF 5570 | Sodium (Gaz du sang) | Sang total artériel, capillaire, veineux, artério-veineux | BM BB06 _ A _ Potentiométrie directe _ Quantitatif _ Automatisée _ 1 _ GEM Premier 5000 N° série: 24087611 N° BIO: 24X130 | 42799V1 | Extension juin 2025
HOPITAL CHARLES NICOLLE CHU ROUEN | HOPITAL BOIS GUILLAUME | Site Bois Guillaume PoleVISCERAL Hémodialyse Néphrologie /UF 5570 | Potassium (Gaz du sang) | Sang total artériel, capillaire, veineux, artério-veineux | BM BB06 _ A _ Potentiométrie directe _ Quantitatif _ Automatisée _ 1 _ GEM Premier 5000 N° série: 24087611 N° BIO: 24X130 | 42799V1 | Extension juin 2025
HOPITAL CHARLES NICOLLE CHU ROUEN | HOPITAL BOIS GUILLAUME | Site Bois Guillaume PoleVISCERAL Hémodialyse Néphrologie /UF 5570 | Lactate (Gaz du sang) | Sang total artériel, capillaire, veineux, artério-veineux | BM BB06 _ A _ Ampérométrie _ Quantitatif _ Automatisée _ 1 _ GEM Premier 5000 N° série: 24087611 N° BIO: 24X130 | 42799V1 | Extension juin 2025
HOPITAL CHARLES NICOLLE CHU ROUEN | HOPITAL BOIS GUILLAUME | Site Bois Guillaume PoleVISCERAL Hémodialyse Néphrologie /UF 5570 | PO2 (Gaz du sang) | Sang total artériel, capillaire, veineux, artério-veineux | BM BB06 _ A _ Ampérométrie _ Quantitatif _ Automatisée _ 1 _ GEM Premier 5000 N° série: 24087611 N° BIO: 24X130 | 42799V1 | Extension juin 2025
HOPITAL CHARLES NICOLLE CHU ROUEN | HOPITAL BOIS GUILLAUME | Site Bois Guillaume PoleVISCERAL Hémodialyse Néphrologie /UF 5570 | Glucose (Gaz du sang) | Sang total artériel, capillaire, veineux, artério-veineux | BM BB06 _ A _ Ampérométrie _ Quantitatif _ Automatisée _ 1 _ GEM Premier 5000 N° série: 24087611 N° BIO: 24X130 | 42799V1 | Extension juin 2025
HOPITAL CHARLES NICOLLE CHU ROUEN | HOPITAL BOIS GUILLAUME | Site Bois Guillaume PoleVISCERAL Hémodialyse Néphrologie /UF 5570 | Hémoglobine totale (Gaz du sang) | Sang total artériel, capillaire, veineux, artério-veineux | BM BB06 _ A _ CO-Oxymétrie _ Quantitatif _ Automatisée _ 1 _ GEM Premier 5000 N° série: 24087611 N° BIO: 24X130 | 42799V1 | Extension juin 2025
HOPITAL CHARLES NICOLLE CHU ROUEN | CENTRE HOSPITALIER SAINT JULIEN | Site Saint Julien Pole MEDECINE Urgences | pH (Gaz du sang) | Sang total artériel et veineux | BM BB06 _ A _ Potentiométrie directe _ Quantitatif _ Automatisée _ 1 _ GEM Premier 5000 N° série: 22092658 N° BIO: 23 326 | 34241 V6 | Extension juin 2025
HOPITAL CHARLES NICOLLE CHU ROUEN | CENTRE HOSPITALIER SAINT JULIEN | Site Saint Julien Pole MEDECINE Urgences | pCO2 (Gaz du sang) | Sang total artériel et veineux | BM BB06 _ A _ Potentiométrie _ Quantitatif _ Automatisée _ 1 _ GEM Premier 5000 N° série: 22092658 N° BIO: 23 326 | 34241 V6 | Extension juin 2025
HOPITAL CHARLES NICOLLE CHU ROUEN | CENTRE HOSPITALIER SAINT JULIEN | Site Saint Julien Pole MEDECINE Urgences | Sodium (Gaz du sang) | Sang total artériel, capillaire, veineux, artério-veineux | BM BB06 _ A _ Potentiométrie directe _ Quantitatif _ Automatisée _ 1 _ GEM Premier 5000 N° série: 22092658 N° BIO: 23 326 | 34241 V6 | Extension juin 2025
HOPITAL CHARLES NICOLLE CHU ROUEN | CENTRE HOSPITALIER SAINT JULIEN | Site Saint Julien Pole MEDECINE Urgences | Potassium (Gaz du sang) | Sang total artériel, capillaire, veineux, artério-veineux | BM BB06 _ A _ Potentiométrie directe _ Quantitatif _ Automatisée _ 1 _ GEM Premier 5000 N° série: 22092658 N° BIO: 23 326 | 34241 V6 | Extension juin 2025
HOPITAL CHARLES NICOLLE CHU ROUEN | CENTRE HOSPITALIER SAINT JULIEN | Site Saint Julien Pole MEDECINE Urgences | Lactate (Gaz du sang) | Sang total artériel, capillaire, veineux, artério-veineux | BM BB06 _ A _ Ampérométrie _ Quantitatif _ Automatisée _ 1 _ GEM Premier 5000 N° série: 22092658 N° BIO: 23 326 | 34241 V6 | Extension juin 2025
HOPITAL CHARLES NICOLLE CHU ROUEN | CENTRE HOSPITALIER SAINT JULIEN | Site Saint Julien Pole MEDECINE Urgences | PO2 (Gaz du sang) | Sang total artériel, capillaire, veineux, artério-veineux | BM BB06 _ A _ Ampérométrie _ Quantitatif _ Automatisée _ 1 _ GEM Premier 5000 N° série: 22092658 N° BIO: 23 326 | 34241 V6 | Extension juin 2025
HOPITAL CHARLES NICOLLE CHU ROUEN | CENTRE HOSPITALIER SAINT JULIEN | Site Saint Julien Pole MEDECINE Urgences | Glucose (Gaz du sang) | Sang total artériel, capillaire, veineux, artério-veineux | BM BB06 _ A _ Ampérométrie _ Quantitatif _ Automatisée _ 1 _ GEM Premier 5000 N° série: 22092658 N° BIO: 23 326 | 34241 V6 | Extension juin 2025
HOPITAL CHARLES NICOLLE CHU ROUEN | CENTRE HOSPITALIER SAINT JULIEN | Site Saint Julien Pole MEDECINE Urgences | Hémoglobine totale (Gaz du sang) | Sang total artériel, capillaire, veineux, artério-veineux | BM BB06 _ A _ CO-Oxymétrie _ Quantitatif _ Automatisée _ 1 _ GEM Premier 5000 N° série: 22092658 N° BIO: 23 326 | 34241 V6 | Extension juin 2025

## FLEXI+ PP01
Site | Lieu de réalisation des opérations | Nature de l'échantillon biologique/de la région anatomique | Principe de la méthode | Référence de la méthode | Nature de l'évolution (ajout, changement affectant les performances de la méthode, ...) et Remarque
HOPITAL CHARLES NICOLLE CHU ROUEN | Centres de prélèvement | Urines | BM PP01 _ NA _ Prélèvement par pose d’une poche pédiatrique _ _ _ _ | Viskali | extension demandée en novembre 2024
HOPITAL CHARLES NICOLLE CHU ROUEN | Centres de prélèvement Biologie de la reproduction | Urines | BM PP01 _ NA _ Recueil des urines Prélèvement par recueil sur le site de prélèvement de poche. _ _ _ _ | Viskali Protocole institutionnel de recueil des urines en vue d’un ECBU et autres examens de biologie chez un patient non sondé (Gedi 6868) Protocole institutionnel de recueil des urines chez un patient porteur d’une sonde vésicale (Gedi 245) | extension demandée en novembre 2024
HOPITAL CHARLES NICOLLE CHU ROUEN | Centres de prélèvement | Salive | BM PP01 _ NA _ Ecouvillonnage Recueil salivaire sur buvard _ _ _ _ | Viskali | extension demandée en novembre 2024
HOPITAL CHARLES NICOLLE CHU ROUEN | Centres de prélèvement | Crachats | BM PP01 _ NA _ Recueil du crachat _ _ _ _ | Viskali | extension demandée en novembre 2024
HOPITAL CHARLES NICOLLE CHU ROUEN | Centres de prélèvement | Selles | BM PP01 _ NA _ Recueil des selles _ _ _ _ | Viskali Microbiologie : Prélèvements effectués à l'unité de prélèvement (UP) (GEDI 3706) | extension demandée en novembre 2024
HOPITAL CHARLES NICOLLE CHU ROUEN | Centres de prélèvement Biologie de la reproduction | Prélèvements génitaux : vaginal, urétral, anal | BM PP01 _ NA _ Ecouvillonnage pour examens microbiologiques _ _ _ _ | Viskali Microbiologie : Prélèvements effectués à l'unité de prélèvement (UP) (GEDI 3706) | extension demandée en novembre 2024
HOPITAL CHARLES NICOLLE CHU ROUEN | Biologie de la reproduction | Sperme | BM PP01 _ NA _ Recueil de sperme _ _ _ _ | Viskali Procédure de recueil du sperme (GEDI 4106) | extension demandée en novembre 2024
HOPITAL CHARLES NICOLLE CHU ROUEN | Biologie de la reproduction | Prélèvements gynécologiques | BM PP01 _ NA _ Frottis cervico-vaginal _ _ _ _ | Viskali Microbiologie : Prélèvements effectués à l'unité de prélèvement (UP) (GEDI 3706) | extension demandée en novembre 2024
HOPITAL CHARLES NICOLLE CHU ROUEN | Centres de prélèvement | Nasopharyngés Oropharyngés | BM PP01 _ NA _ Ecouvillonnage pour examens microbiologiques _ _ _ _ | Viskali Microbiologie : Prélèvements effectués à l'unité de prélèvement (UP) (GEDI 3706) | extension demandée en novembre 2024
HOPITAL CHARLES NICOLLE CHU ROUEN | Centres de prélèvement | Peau Phanères Tissus cellulaires sous-cutanés | BM PP01 _ NA _ Prélèvement cutané pour examens microbiologiques Prélèvement des phanères pour examens microbiologiques _ _ _ _ | Viskali Procédure opératoire de la recherche de sarcopte (gale) (GEDI 1212) MO prélèvement mycologique | extension demandée en novembre 2024
HOPITAL CHARLES NICOLLE CHU ROUEN | Consultation hématologie Services de soins | Moelle osseuse | BM PP01 _ NA _ Ponction sternale ou iliaque _ _ _ _ | Viskali Protocole de prélèvement du myélogramme GEDI 1768 | extension demandée en novembre 2024
HOPITAL CHARLES NICOLLE CHU ROUEN | 0 | 0 | _ _ _ _ _ _ | 0 | 0
HOPITAL CHARLES NICOLLE CHU ROUEN | 0 | 0 | _ _ _ _ _ _ | 0 | 0
0 | 0 | 0 | 0 | 0 | 0
0 | 0 | 0 | 0 | 0 | 0
0 | 0 | 0 | 0 | 0 | 0
0 | 0 | 0 | 0 | 0 | 0
0 | 0 | 0 | 0 | 0 | 0
0 | 0 | 0 | 0 | 0 | 0
0 | 0 | 0 | 0 | 0 | 0
0 | 0 | 0 | 0 | 0 | 0
0 | 0 | 0 | 0 | 0 | 0
0 | 0 | 0 | 0 | 0 | 0
0 | 0 | 0 | 0 | 0 | 0
0 | 0 | 0 | 0 | 0 | 0
0 | 0 | 0 | 0 | 0 | 0
0 | 0 | 0 | 0 | 0 | 0
0 | 0 | 0 | 0 | 0 | 0
0 | 0 | 0 | 0 | 0 | 0
0 | 0 | 0 | 0 | 0 | 0
0 | 0 | 0 | 0 | 0 | 0
0 | 0 | 0 | 0 | 0 | 0
0 | 0 | 0 | 0 | 0 | 0
0 | 0 | 0 | 0 | 0 | 0
0 | 0 | 0 | 0 | 0 | 0
0 | 0 | 0 | 0 | 0 | 0
0 | 0 | 0 | 0 | 0 | 0
0 | 0 | 0 | 0 | 0 | 0
0 | 0 | 0 | 0 | 0 | 0
0 | 0 | 0 | 0 | 0 | 0
0 | 0 | 0 | 0 | 0 | 0
0 | 0 | 0 | 0 | 0 | 0
0 | 0 | 0 | 0 | 0 | 0
0 | 0 | 0 | 0 | 0 | 0
0 | 0 | 0 | 0 | 0 | 0
0 | 0 | 0 | 0 | 0 | 0
0 | 0 | 0 | 0 | 0 | 0
0 | 0 | 0 | 0 | 0 | 0
0 | 0 | 0 | 0 | 0 | 0
0 | 0 | 0 | 0 | 0 | 0
0 | 0 | 0 | 0 | 0 | 0
0 | 0 | 0 | 0 | 0 | 0
0 | 0 | 0 | 0 | 0 | 0
0 | 0 | 0 | 0 | 0 | 0
0 | 0 | 0 | 0 | 0 | 0
0 | 0 | 0 | 0 | 0 | 0
0 | 0 | 0 | 0 | 0 | 0
0 | 0 | 0 | 0 | 0 | 0
0 | 0 | 0 | 0 | 0 | 0
0 | 0 | 0 | 0 | 0 | 0
0 | 0 | 0 | 0 | 0 | 0
0 | 0 | 0 | 0 | 0 | 0
0 | 0 | 0 | 0 | 0 | 0
0 | 0 | 0 | 0 | 0 | 0
0 | 0 | 0 | 0 | 0 | 0
0 | 0 | 0 | 0 | 0 | 0
0 | 0 | 0 | 0 | 0 | 0
0 | 0 | 0 | 0 | 0 | 0
0 | 0 | 0 | 0 | 0 | 0
0 | 0 | 0 | 0 | 0 | 0
| 0 | 0 | 0 | 0 | 0
| 0 | 0 | 0 | 0 | 0
| 0 | 0 | 0 | 0 | 0
| 0 | 0 | 0 | 0 | 0
| 0 | 0 | 0 | 0 | 0
| 0 | 0 | 0 | 0 | 0
| 0 | 0 | 0 | 0 | 0
| 0 | 0 | 0 | 0 | 0
| 0 | 0 | 0 | 0 | 0
| 0 | 0 | 0 | 0 | 0
| 0 | 0 | 0 | 0 | 0
| 0 | 0 | 0 | 0 | 0
| 0 | 0 | 0 | 0 | 0
| 0 | 0 | 0 | 0 | 0
| 0 | 0 | 0 | 0 | 0
| 0 | 0 | 0 | 0 | 0
| 0 | 0 | 0 | 0 | 0
| 0 | 0 | 0 | 0 | 0
| 0 | 0 | 0 | 0 | 0
| 0 | 0 | 0 | 0 | 0
| 0 | 0 | 0 | 0 | 0
| 0 | 0 | 0 | 0 | 0
| 0 | 0 | 0 | 0 | 0
| 0 | 0 | 0 | 0 | 0
| 0 | 0 | 0 | 0 | 0
| 0 | 0 | 0 | 0 | 0
| 0 | 0 | 0 | 0 | 0
| 0 | 0 | 0 | 0 | 0
| 0 | 0 | 0 | 0 | 0
| 0 | 0 | 0 | 0 | 0
| 0 | 0 | 0 | 0 | 0
| 0 | 0 | 0 | 0 | 0
| 0 | 0 | 0 | 0 | 0
| 0 | 0 | 0 | 0 | 0
| 0 | 0 | 0 | 0 | 0
| 0 | 0 | 0 | 0 | 0
| 0 | 0 | 0 | 0 | 0
| 0 | 0 | 0 | 0 | 0
| 0 | 0 | 0 | 0 | 0
| 0 | 0 | 0 | 0 | 0
| 0 | 0 | 0 | 0 | 0
| 0 | 0 | 0 | 0 | 0
| 0 | 0 | 0 | 0 | 0
| 0 | 0 | 0 | 0 | 0
| 0 | 0 | 0 | 0 | 0
| 0 | 0 | 0 | 0 | 0
| 0 | 0 | 0 | 0 | 0
| 0 | 0 | 0 | 0 | 0
| 0 | 0 | 0 | 0 | 0
| 0 | 0 | 0 | 0 | 0
| 0 | 0 | 0 | 0 | 0
| 0 | 0 | 0 | 0 | 0
| 0 | 0 | 0 | 0 | 0
| 0 | 0 | 0 | 0 | 0
| 0 | 0 | 0 | 0 | 0
| 0 | 0 | 0 | 0 | 0
| 0 | 0 | 0 | 0 | 0
| 0 | 0 | 0 | 0 | 0
| 0 | 0 | 0 | 0 | 0
| 0 | 0 | 0 | 0 | 0
| 0 | 0 | 0 | 0 | 0
| 0 | 0 | 0 | 0 | 0
| 0 | 0 | 0 | 0 | 0
| 0 | 0 | 0 | 0 | 0
| 0 | 0 | 0 | 0 | 0
| 0 | 0 | 0 | 0 | 0
| 0 | 0 | 0 | 0 | 0
| 0 | 0 | 0 | 0 | 0
| 0 | 0 | 0 | 0 | 0
| 0 | 0 | 0 | 0 | 0
| 0 | 0 | 0 | 0 | 0
| 0 | 0 | 0 | 0 | 0
| 0 | 0 | 0 | 0 | 0
| 0 | 0 | 0 | 0 | 0
| 0 | 0 | 0 | 0 | 0
| 0 | 0 | 0 | 0 | 0
| 0 | 0 | 0 | 0 | 0
| 0 | 0 | 0 | 0 | 0
| 0 | 0 | 0 | 0 | 0
| 0 | 0 | 0 | 0 | 0
| 0 | 0 | 0 | 0 | 0
| 0 | 0 | 0 | 0 | 0
| 0 | 0 | 0 | 0 | 0
| 0 | 0 | 0 | 0 | 0
| 0 | 0 | 0 | 0 | 0

## FLEXI+ EXT 2019
Site | Lieu de réalisation des opérations | Examen / analyse | Nature de l'échantillon biologique/de la région anatomique | Principe de la méthode | Référence de la méthode | Nature de l'évolution (ajout, changement affectant les performances de la méthode, ...) et Remarque
HOPITAL CHARLES NICOLLE CHU ROUEN | Anatomie et cytologie pathologiques | Séquençage à Haut débit et traitement bioinformatique | Acides nucléiques : ADNg ARN | AC GS02 _ B _ Détection de variants d'intérêt théranostique ou diagnostique pour les tumeurs solides par approche amplicons, séquençage parallèle massif (MiSeq Illumina) et analyse bioinformatique interne à partir d'un logiciel fournisseur _ qualitatif _ manuelle _ 2 _ séquenceur massif parallèle : MiSeq Illumina | 41131 v1 41132 v1 | Changement de méthode
HOPITAL CHARLES NICOLLE CHU ROUEN | Biologie de la Reproduction | Recherche et identification des spermatozoïdes, volume, mobilité, concentration | Sperme Tissu testiculaire | BM AP1 _ A _ * Sperme éjaculé frais : Les spermatozoïdes sont obtenus par centrifugation et migration sur gradient de macromolécules et lavage. La mobilité des spermatozoïdes est estimée par observation au microscope. La numération des spermatozoïdes est réalisée à partir d'un hémocytomètre (cellule de Thoma) * Spermatozoïdes congelés – décongelés : Les spermatozoïdes sont obtenus par centrifugation et migration sur gradient de macromolécules et lavage. La mobilité des spermatozoïdes est estimée par observation au microscope. La numération des spermatozoïdes est réalisée à partir d'un hémocytomètre (cellule de Thoma) * Spermatozoïdes testiculaires : Les spermatozoïdes sont obtenus par dilacération mécanique du tissu testiculaire _ Qualitatif et Quantitatif _ manuelle _ _ | 30339 v1 | nb actes hors 415 tentatives AMP comptabilisées ci-dessous
HOPITAL CHARLES NICOLLE CHU ROUEN | Biologie de la Reproduction | Identification de l'ovocyte, du zygote et de l’embryon (pronuclei, globules polaires, blastomères et fragments anucléés…) | Ovocyte, zygote, embryon | BM AP3 _ A _ * Recueil des gamètes et mise fécondation * Culture embryonnaire * Congélation et décongélation des ovocytes et des embryons _ Qualitatif _ manuelle _ _ | 16827 v2 | 0
0 | 0 | 0 | 0 | 0 | 0 | 0
0 | 0 | 0 | 0 | 0 | 0 | 0
0 | 0 | 0 | 0 | 0 | 0 | 0
0 | 0 | 0 | 0 | 0 | 0 | 0
0 | 0 | 0 | 0 | 0 | 0 | 0
0 | 0 | 0 | 0 | 0 | 0 | 0
0 | 0 | 0 | 0 | 0 | 0 | 0
0 | 0 | 0 | 0 | 0 | 0 | 0
0 | 0 | 0 | 0 | 0 | 0 | 0
0 | 0 | 0 | 0 | 0 | 0 | 0
0 | 0 | 0 | 0 | 0 | 0 | 0
0 | 0 | 0 | 0 | 0 | 0 | 0
0 | 0 | 0 | 0 | 0 | 0 | 0
0 | 0 | 0 | 0 | 0 | 0 | 0
0 | 0 | 0 | 0 | 0 | 0 | 0
0 | 0 | 0 | 0 | 0 | 0 | 0
0 | 0 | 0 | 0 | 0 | 0 | 0
0 | 0 | 0 | 0 | 0 | 0 | 0
0 | 0 | 0 | 0 | 0 | 0 | 0
0 | 0 | 0 | 0 | 0 | 0 | 0
0 | 0 | 0 | 0 | 0 | 0 | 0
0 | 0 | 0 | 0 | 0 | 0 | 0
0 | 0 | 0 | 0 | 0 | 0 | 0
0 | 0 | 0 | 0 | 0 | 0 | 0
0 | 0 | 0 | 0 | 0 | 0 | 0

## FLEXI+ EXT 2021
Site | Lieu de réalisation des opérations | Examen / analyse | Nature de l'échantillon biologique/de la région anatomique | Principe de la méthode | Référence de la méthode | Nature de l'évolution (ajout, changement affectant les performances de la méthode, ...) et Remarque
Hôpital Charles Nicolle | Anatomie et cytologie pathologiques | Examen cytologique – Observation morphologique de constituants cellulaires | Prélèvement(s) cellulaire(s) d'origine humaine, en milieu liquide : frottis cervico-utérin | AC CA01 _ B _ Coloration Papanicolaou sur FCU _ Qualitatif _ Automatisée _ 2 _ Tissue-Tek Prisma Plus ThinPrep 2000 Hologic | 35459 v1
Hôpital Charles Nicolle | Virologie | VIH Sérotypage (expertise - SSEIA) | sérum | BM MG1 _ B _ EIA _ quantitatif _ automatisé _ 1 _ ETI-Max 3000 | 35887 v1
Hôpital Charles Nicolle | Virologie | Séquençage NGS COVID-19 | Ecouvillonage nasal profond, LBA | BM MG6 _ B _ Séquençage à Haut débit et Traitement bioinformatique _ qualitatif _ automatisé _ 1 _ MinIon | 35598 v1 et 35804 v1
Hôpital Charles Nicolle | Biochimie Générale | Recherche et identification d'une cryoglobuline | Sang | BM BB4 _ B _ Cryoprécipitation + Immunofixaton _ Qualitatif _ Semi-automatisée _ 1 _ hydrasys SEBIA | 35822 v1
Hôpital Charles Nicolle | Immunologie | ELISPOT IFN gamma | sang | BM IC06 _ B _ ELISPOT _ qualitatif _ manuelle _ 1 lecteur ELISPOT pour capture d'images et comptage des spots _ iSpot Spectrum Eurobio Scientific | 35799 v1

## FLEXI + EXT 2025
Site | Lieu de réalisation des opérations | Examen / analyse | Nature de l'échantillon biologique/de la région anatomique | Principe de la méthode | Référence de la méthode | Nature de l'évolution (ajout, changement affectant les performances de la méthode, ...) et Remarque
Hôpital Charles Nicolle | Virologie | Séquençage NGS de résistance VIH | plasma, sang total EDTA | BM MG6 _ B _ Séquençage à Haut débit et Traitement bioinformatique _ Qualitatif _ Automatisée _ 1 _ MiSeq Illumina | 42326 v1 | extension juin 2025
Hôpital Charles Nicolle | Hématologie | Détermination de l'hématocrite par centrifugation | Sang total EDTA | BM HB03 _ A _ Détermination de l'hématocrite par centrifugation avec des tubes capillaires auto-étanchéifiables _ Quantitatif _ manuelle _ _ | 31151 v1 | extension juin 2025
CENTRE HOSPITALIER SAINT JULIEN | Virologie | PCR Grippe VRS SARS-CoV-2 | écouvillons naso-pharyngés en milieu de transport viral | BM VB01 _ A _ Détection d'acides nucléiques avec ou sans amplification, après extraction et purification (hybridation, PCR, …) – Biologie moléculaire _ Qualitatif _ Automatisée _ 3 _ Cepheid, GeneXpert | 36105 v3 | extension juin 2025

## INFO
ONGLET : Examens accrédités et ajouts
Gestion des SAINT JULIEN
Mise en forme conditionnelle sur mot 'Julie' colonne A
Trier sur colonne A par couleur pour mettre de coté les Saint Julien
supprimer la ligne avec saint julien barrée seule
Dupliquer les lignes avec Saint-Julien
Remplacer des lignes dupliquée avec Saint Julien uniquement
Supprimer Saint Julien des lignes originales
Annuler la mise en forme conditionnelle
Suppression des lignes barrées
Modification des 1 en 01 (BM MG1 en BM MG01 par exemple) (idem pour les 3, 7 ...)
CONCATENATION
| Formule -> | "=CONCATENER(N15;" _ ";O15;" _ ";G15;" _ ";H15;" _ ";I15;" _ ";J15;" _ ";K15)"
Etirer la formule
ONGLET : FLEXI+
Colonnes demandées par flexi+
prendre la première ligne de l'onglet examens
Copier/coller les cellules
|  | Site | A
|  | Lieu de réalisation des opérations | B
|  | Examen / analyse | E
|  | Nature de l'échantillon biologique/de la région anatomique | F
|  | Principe de la méthode | Q
|  | Référence de la méthode | L
|  | Nature de l'évolution (ajout, changement affectant les performances de la méthode, ...) et Remarque | M
Etirer les colonnes
Trier par colonne 'Principe de la methode' et inserer dans Flexi+
AJOUT ET MODIFICATION |  | A réaliser dans l'onglet 'Examens et ajouts'